## ALL
gauns
| Item | Number of Units | TOTAL NUMBER OF UNITS UPDATED | MOLHSA CENTRAL STOCK | Regulatory and Drug Agency | NCDC | Lisi Hospital 200 beds | Batimu hospital 150 beds | Rukhi Hospital 100 beds | Emergency/Embulance Service | Infectios Disease Hospital | WHO | UNOPS | UNICEF*** | UNDP | IOM ** | UNFPA* (Pls see comments below)
1 | PCR Reagents and Consumables |  |  |  |  | See NCDC Sheet for details and additions | [11 empty] | PCR რეაგენტები და სახარჯი მასალები
2 | Sample collection tubes with VTM and 2 plastic swab applicators | 20000 | [9 empty] | Available through existing LTA/Contracts | Not available | Available through existing LTA/Contracts | Not available | Not available | Not available | ვირუსების კოლექციის მილაკი VTM ¦ ვირუსების შეგროვების სატრანსპორტო ნაკრები | 20 000.00
3 | QIAamp Viral RNA Mini Kit | 80 | [9 empty] | Available through existing LTA/Contracts | Not available | Available through existing LTA/Contracts | Not available | Not available | Not available | QIAamp-ვირუსული რნმ მინი ნაკრები | 80
4 | QIAamp Mini Collection Tubes | 20 | [9 empty] | Available through existing LTA/Contracts | Not available | Available through existing LTA/Contracts | Not available | Not available | Not available | QIAamp მინი კოლექციის მილები | 20
5 | AVL buffer for QIAamp Viral RNA Mini Kit | 80 | [9 empty] | Available through existing LTA/Contracts | Not available | Available through existing LTA/Contracts | Not available | Not available | Not available | AVL ბუფერი QIAamp ვირუსული რნმ მინი ნაკრების | 80
6 | AVE buffer QIAamp Viral RNA Mini Kit | 10 | [9 empty] | Available through existing LTA/Contracts | Not available | Available through existing LTA/Contracts | Not available | Not available | Not available | AVE ბუფერი QIAamp ვირუსული რნმ მინი ნაკრების | 10
7 | MagMax Core (100 rxn) | 10 | [9 empty] | Not available | Not available | Available through existing LTA/Contracts | Not available | Not available | Not available | MagMax Core (100 rxn) -ნუკლეინის მჟავების გამწმენდი ნაკრები | 10
8 | MagMax Core (500 rxn) | 40 | [9 empty] | Not available | Not available | Available through existing LTA/Contracts | Not available | Not available | Not available | MagMax Core (500 rxn) -ნუკლეინის მჟავების გამწმენდი ნაკრები | 40
9 | KingFisher Deepwell 96 Plate, V-bottom, polypropylene | 40 | [9 empty] | Not available | Not available | Available through existing LTA/Contracts | Not available | Not available | Not available | KingFisher Deepwell 96 ფირფიტა, V- ბოლოში, პოლიპროპილენი | 40
10 | KingFisher 96 KF microplate (200μL) | 15 | [9 empty] | Not available | Not available | Available through existing LTA/Contracts | Not available | Not available | Not available | KingFisher 96 KF მიკროპლატი (200μL) | 15
11 | KingFisher 96 tip comb for DW magnets, 10 x 10 pcs/box | 8 | [10 empty] | Available through existing LTA/Contracts | Available through existing LTA/Contracts | Available through existing LTA/Contracts | Not available | Not available | KingFisher 96 წვერიანი სავარცხელი DW მაგნიტებისთვის, 10 x 10 ცალი / ყუთში | 8
12 | Thermo Scientific™ Matrix™ Pipette Tips (960 per case) | 50 | [10 empty] | Available through existing LTA/Contracts | Available through existing LTA/Contracts | Available through existing LTA/Contracts | Not available | Not available | Thermo Scientific ™ Matrix ™ პიპეტის ტიპები (960 თითო შემთხვევაში) | 50
13 | 200 nmol, nCoV Forward primer (HKU-ORF1b-nsp14F): 5’-TGGGGYTTTACRGGTAACCT-3’ | 3 | [10 empty] | Not available | Available through existing LTA/Contracts | Not available | Not available | Not available | 200 ნმოლი, nCoV თავდაპირველი პრაიმერი (HKU-ORF1b-nsp14F): 5'-TGGGGYTTTACRGGTAACCT-3 ' | 3
14 | 200 nmol, nCoV Reverse primer (HKU- ORF1b-nsp14R)): 5’-AACRCGCTTAACAAAGCACTC-3’ | 4 | [10 empty] | Not available | Available through existing LTA/Contracts | Not available | Not available | Not available | 200 ნმოლი, nCoV საპირისპირო პრაიმერი (HKU- ORF1b-nsp14R): 5'-AACRCGCTTAACAAAGCACTC-3 ' | 4
15 | 200 nmol, nCoV Probe (HKU-ORF1b-nsp141P): 5’-FAM-TAGTTGTGATGCWATCATGACTAG-TAMRA-3’ | 10 | [10 empty] | Not available | Available through existing LTA/Contracts | Not available | Not available | Not available | 200 ნმოლი, nCoV გამოკვლევა (HKU-ORF1b-nsp141P): 5'-FAM-TAGTTGTGATGCWATCATGACTAG-TAMRA-3 ' | 10
16 | 200 nmol, nCoV Forward primer (HKU-NF): 5’-TAATCAGACAAGGAACTGATTA-3’ | 5 | [10 empty] | Not available | Available through existing LTA/Contracts | Not available | Not available | Not available | 200 ნმოლი, nCoV ფორვარდ პრაიმერი (HKU-NF): 5'-TAATCAGACAAGGAACTGATTA-3 ' | 5
17 | 200 nmol, nCoV Reverse primer (HKU-NR): 5’-CGAAGGTGTGACTTCCATG-3’ | 3 | [10 empty] | Not available | Available through existing LTA/Contracts | Not available | Not available | Not available | 200 ნმოლი, nCoV საპირისპირო პრაიმერი (HKU-NR): 5'-CGAAGGTGTGACTTCCATG-3 ' | 3
18 | 200 nmol, nCoV Probe (HKU-NP): 5’-FAM-GCAAATTGTGCAATTTGCGG-TAMRA-3’ | 6 | [10 empty] | Not available | Available through existing LTA/Contracts | Not available | Not available | Not available | 200 ნმოლი, nCoV გამოკვლევა (HKU-NP): 5'-FAM-GCAAATTGTGCAATTTGCGG-TAMRA-3 ' | 6
19 | TaqMan™ Fast Virus 1-Step Master Mix | 20 | [10 empty] | Not available | Available through existing LTA/Contracts | Not available | Not available | Not available | TaqMan ™ სწრაფი Virus 1-საფეხური Master Master Mix | 20
20 | Modular Wuhan CoV E-gene | 200 | [10 empty] | Not available | Available through existing LTA/Contracts | Not available | Not available | Not available | მოდულარული Wuhan CoV E- გენი | 200
21 | Modular Wuhan CoV RdRP-gene | 10 | [10 empty] | Not available | Available through existing LTA/Contracts | Not available | Not available | Not available | მოდულარული Wuhan CoV RdRP- გენი | 10
22 | LightCycler® Multiplex RNA Virus Master | 105 | [10 empty] | Not available | Available through existing LTA/Contracts | Not available | Not available | Not available | LightCycler® Multiplex RNA ვირუსების მასტერი | 105
23 | VIRAL RNA / DNA KIT | 20 | [10 empty] | Not available | Available through existing LTA/Contracts | Not available | Not available | Not available | ვირუსის RNA / DNA კიტი | 20
24 | Molecular grade Ethanol, 500 ml bottle | 5 | [10 empty] | Available through existing LTA/Contracts | Available through existing LTA/Contracts | Available through existing LTA/Contracts | Not available | Not available | მოლეკულური ხარისხის ეთანოლი, 500 მლ ბოთლი | 5
25 | nCov-2019 PCR detection kit (primer & control probe) | 220 | [10 empty] | Available through existing LTA/Contracts | Available through existing LTA/Contracts | Available through existing LTA/Contracts | Not available | Not available | nCov-2019 PCR ამოცნობის ნაკრები (პრაიმერის და კონტროლის სინჯი) | 220
26 | SuperScript™ III One-Step qRT-PCR System with Platinum™ Taq DNA Polymerase or similar | 220 | [10 empty] | Not available | Available through existing LTA/Contracts | Not available | Not available | Not available | SuperScript III ერთსაფეხურიანი qRT-PCR სისტემა პლატინის ™ Taq დნმ პოლიმერაზით ან მსგავსი | 220
27 | Tris (1 M), pH 8.0, RNase-free | 55 | [9 empty] | Available through existing LTA/Contracts | Available through existing LTA/Contracts | Available through existing LTA/Contracts | Available through existing LTA/Contracts | Not available | Not available | Tris (1 მ), pH 8.0, რნაზას გარეშე | 55
28 | RT-PCR Grade Water | 55 | [10 empty] | Available through existing LTA/Contracts | Available through existing LTA/Contracts | Available through existing LTA/Contracts | Not available | Not available | RT-PCR ხარისხიანი წყალი | 55
29 | PCR Tubes, 0.2 ml (250) , QIAGEN or similar | 880 | [10 empty] | Available through existing LTA/Contracts | Available through existing LTA/Contracts | Available through existing LTA/Contracts | Not available | Not available | PCR მილები, 0.2 მლ (250), QIAGEN ან მსგავსი | 880
30 | VIRAL RNA EXTRACTION KIT (QIAamp) for RNA preps kit (250 or 100 or 50 tests) | 40000 | [10 empty] | Not available | Available through existing LTA/Contracts | Not available | Not available | Not available | ვირუსის RNA ექსტრაქციის კიტი (QIAamp) რნმ-ს მოსამზადებელი ნაკრები (250 ან 100 ან 50 ტესტი) | 40000
31 | TUBE CENTRIFUGE, PP, 15 ml, sterile, screw cap, rack-50, case-500 Thermo | 440 | [10 empty] | Available through existing LTA/Contracts | Available through existing LTA/Contracts | Available through existing LTA/Contracts | Not available | Not available | ცენრტიფუგის მილი, PP, 15 მლ, სტერილური, ხრახნიანი თავსახური, კბილანა 50, შემთხვევა-500 თერმო | 440
32 | DISINFECTANT VIRUCIDAL (Virkon) , 50 g, 5 l solution / tab, pack-50Park Scientific | 220 | [10 empty] | Available through existing LTA/Contracts | Available through existing LTA/Contracts | Available through existing LTA/Contracts | Not available | Not available | დეზინფექტანტი (Virkon), 50 გრ, 5 ლ ხსნარი / ტაბლეტი,პაკეტი -50პაკეტი სამეცნიერო | 220
33 | PIPETTE TIP FILTER (Pipetman diamond) , 0.1 - 10 ul, ster., box-960Gilson | 440 | [10 empty] | Available through existing LTA/Contracts | Available through existing LTA/Contracts | Available through existing LTA/Contracts | Not available | Not available | პიპეტის წვერიანი ფილტრი (პიპტმანის ალმასი), 0,1 - 10 ul, სტერ., ყუთი -960Gilson | 440
34 | PIPETTE TIP FILTER (Pipetman diamond) , 10 - 100 ul, ster., box-960 | 880 | [10 empty] | Available through existing LTA/Contracts | Available through existing LTA/Contracts | Available through existing LTA/Contracts | Not available | Not available | პიპეტის წვერიანი ფილტრი (პიპტმანის ალმასი), 10 - 100 ul, სტერ., ყუთი -960 | 880
35 | PIPETTE TIP FILTER (Pipetman diamond) , 20 - 200 ul, ster., box-960Gilson | 440 | [10 empty] | Available through existing LTA/Contracts | Available through existing LTA/Contracts | Available through existing LTA/Contracts | Not available | Not available | პიპეტის წვერიანი ფილტრი (პიპტმანის ალმასი), 20 - 200 ul, სტერ., ყუთი -960Gilson | 440
36 | PIPETTE TIP FILTER (Top-Line) , 100 - 1000 ul, ster., box-960 Gilson | 440 | [10 empty] | Available through existing LTA/Contracts | Available through existing LTA/Contracts | Available through existing LTA/Contracts | Not available | Not available | პიპეტის წვერიანი ფილტრი (ტოპ – ხაზი), 100 - 1000 ul, სტერ., ყუთი -960 Gilson | 440
37 | TUBE CRYOGENIC, PP, 2ml, ster., self stand., ext. thread + cap, natural, box-500 Greiner | 440 | [10 empty] | Available through existing LTA/Contracts | Available through existing LTA/Contracts | Available through existing LTA/Contracts | Not available | Not available | კრიოგენული ტუბი PP, 2ml, სტერმი., თვითრეგული,. ძაფი + ქუდი, ბუნებრივი, ყუთი -500 Greiner | 440
38 | CENTRIFUGE Tube, PP, 1.5 ml, non ster., PCR clean, flat cap, pack-500 VWR | 880 | [10 empty] | Available through existing LTA/Contracts | Available through existing LTA/Contracts | Available through existing LTA/Contracts | Not available | Not available | ცენტრიფუგის მილები, PP, 1.5 მლ, არასტერორიული, PCR სუფთა, ბრტყელი თავსახური, პაკეტი-500 VWR | 880
39 | swab with breakpoint and VTM (3mls) for collection of nasopharyngeal specimens (Sigma MW950SENT 74.7 GBP) | 40000 | [10 empty] | Not available | Available through existing LTA/Contracts | Not available | Not available | Not available | ნაცხი საკონტროლო წერტილით და VTM (3mls) ნაზოფარინგის ნიმუშების შეგროვების მიზნით (Sigma MW950SENT 74.7 GBP | 40000
40 | decontaminant - RNAse AwayTM Fisher Scientific; cat. #21-236-21 | 110 | [10 empty] | Not available | Available through existing LTA/Contracts | Not available | Not available | Not available | დეკონტამინანტი - RNAse AwayTM Fisher Scientific; cat. # 21-236-21 | 110
42 | PPE |  |  |  |  | 0 |  |  |  | 0 | [7 empty] | პერსონალური დამცავი მოწყობილობა
43 | GOGGLE | 150000 | 54000 |  |  | 4000 |  |  |  | 50000 | [7 empty] | დამცავი სათვალე | 150000
44 | GOGGLES PROTECTIVE, wraparound, soft frame, indirect vent. | 150000 | 4000 |  |  | 4000 |  |  |  | 0 |  |  | Available through existing LTA/Contracts | Available through existing LTA/Contracts | Available through existing LTA/Contracts | Not available | Not available | სათვალეების დამცავი, გახვეული, რბილი ჩარჩო, არაპირდაპირი გამწოვი. | 150000
45 | GOWN | 2400000 | 2040000 |  |  | 40000 |  |  |  | 2000000 | [7 empty] | ხალათი | 2400000
46 | GOWN, AAMI level 3, non sterile, disp., size L | 900000 | 16000 |  |  | 16000 |  |  |  | 0 |  |  | Available through existing LTA/Contracts | Available through existing LTA/Contracts | Available through existing LTA/Contracts | Not available | Available through existing LTA/Contracts | ხალათი AAMI დონე 3, არა სტერილური, დატვირთვა, ზომა L | 900000
47 | GOWN, AAMI level 3, non sterile, disp., size M | 900000 | 16000 |  |  | 16000 |  |  |  | 0 |  |  | Available through existing LTA/Contracts | Available through existing LTA/Contracts | Available through existing LTA/Contracts | Not available | Available through existing LTA/Contracts | ხალათი AAMI დონე 3, არა სტერილური, დატვირთვა, ზომა M | 900000
48 | GOWN, AAMI level 3, non sterile, disp., size XL | 300000 | 7000 |  |  | 7000 |  |  |  | 0 |  |  | Available through existing LTA/Contracts | Available through existing LTA/Contracts | Available through existing LTA/Contracts | Not available | Available through existing LTA/Contracts | ხალათი AAMI დონე 3, არა სტერილური, დატვირთვა, ზომა XL | 300000
49 | GOWN, AAMI level 3, non sterile, disp., size XXL | 300000 | 1000 |  |  | 1000 |  |  |  | 0 |  |  | Available through existing LTA/Contracts | Available through existing LTA/Contracts | Available through existing LTA/Contracts | Not available | Available through existing LTA/Contracts | ხალათი AAMI დონე 3, არა სტერილური, დატვირთვა, ზომა XXL | 300000
50 | GLOVE | 3000000 | 1200000 |  |  | 200000 |  |  |  | 1000000 | [7 empty] | ხელთათმანი | 3,000,000..00
51 | GLOVE EXAMINATION, nitrile, pf, size L | 1000000 | 39000 |  |  | 39000 |  |  |  | 0 |  |  | Available through existing LTA/Contracts | Available through existing LTA/Contracts | Available through existing LTA/Contracts | Not available | Available through existing LTA/Contracts | ხელთათმანი ზომა L | 1000000
52 | GLOVE EXAMINATION, nitrile, pf, size M | 1000000 | 80000 |  |  | 80000 |  |  |  | 0 |  |  | Available through existing LTA/Contracts | Available through existing LTA/Contracts | Available through existing LTA/Contracts | Not available | Available through existing LTA/Contracts | ხელთათმანი ზომა M | 1000000
53 | GLOVE EXAMINATION, nitrile, pf, size S | 500000 | 80000 |  |  | 80000 |  |  |  | 0 |  |  | Available through existing LTA/Contracts | Available through existing LTA/Contracts | Available through existing LTA/Contracts | Not available | Available through existing LTA/Contracts | ხელთათმანი ზომა S | 500000
54 | GLOVE EXAMINATION, nitrile, pf, size XL | 500000 | 1000 |  |  | 1000 |  |  |  | 0 |  |  | Available through existing LTA/Contracts | Available through existing LTA/Contracts | Available through existing LTA/Contracts | Not available | Available through existing LTA/Contracts | ხელთათმანი ზომა XL | 500000
55 | MASK | 2502229 | 90310 |  |  | 90310 |  |  |  | 0 | [7 empty] | ნიღაბი | 2502229
56 | MASK SURGICAL, type IIR, level 2, s.u, non sterile, earloop, size L | 500000 | 3015000 |  |  | 15000 |  |  |  | 3000000 |  |  | Available through existing LTA/Contracts | Available through existing LTA/Contracts | Available through existing LTA/Contracts | Not available | Available through existing LTA/Contracts | ქირურგიული ნიღაბი, ტიპი IIR, დონე 2, s.u, არა სტერილური, ყურისებური, ზომა L | 500000
57 | MASK SURGICAL, type IIR, level 2, s.u, non sterile, earloop, size M | 500000 | 15000 |  |  | 15000 |  |  |  | 0 |  |  | Available through existing LTA/Contracts | Available through existing LTA/Contracts | Available through existing LTA/Contracts | Not available | Available through existing LTA/Contracts | ქირურგიული ნიღაბი, ტიპი IIR, დონე 2, s.u, არა სტერილური, ყურისებური, ზომა M | 500000
58 | MASK SURGICAL, type IIR, level 2, s.u, non sterile, earloop, size S | 500000 | 10000 |  |  | 10000 |  |  |  | 0 |  |  | Available through existing LTA/Contracts | Available through existing LTA/Contracts | Available through existing LTA/Contracts | Not available | Available through existing LTA/Contracts | ქირურგიული ნიღაბი, ტიპი IIR, დონე 2, s.u, არა სტერილური, ყურისებური, ზომა S | 500000
59 | RESPIRATOR, mask, FFP2/N95, type IIR, s.u., unvalved, noseclip | 1000000 | 350000 |  |  | 50000 |  |  |  | 300000 |  |  | Available through existing LTA/Contracts | Available through existing LTA/Contracts | Available through existing LTA/Contracts | Not available | Not available | რესპირატორული, ნიღაბი, FFP2 / N95, ტიპი IIR, ს.უ. | 1000000
60 | FACE SHIELD, clear plastic, disp. | 2200 | 300 |  |  | 300 |  |  |  | 0 |  |  | Available through existing LTA/Contracts | Available through existing LTA/Contracts | Available through existing LTA/Contracts | Not available | Available through existing LTA/Contracts | სახის ფარი | 2.200.00
61 | N95 mask fit test kit | 29 | 15 |  |  | 10 |  |  |  | 5 |  |  | Available through existing LTA/Contracts | Available through existing LTA/Contracts | Available through existing LTA/Contracts | Not available | Not available | N95 ნიღბის კიტი | 29
62 | SANITAZER LIQUID | 371000 | 16000 |  |  | 16000 |  |  |  | 0 | [7 empty] | სადეზინფექციო ხსნარი | 371000
63 | ALCOHOL-BASED HAND RUB, gel, 100mL, bottle | 11000 | 101000 |  |  | 1000 |  |  |  | 100000 |  |  | Available through existing LTA/Contracts | Available through existing LTA/Contracts | Available through existing LTA/Contracts | Not available | Not available | ალკოჰოლზე დაფუძნებული ხელის გელი, 100 მლ, ბოთლი | 11000
64 | Antibacterial liquid soap (liters) | 100000 | 0 |  |  | 0 |  |  |  | 0 |  |  | Available through existing LTA/Contracts | Available through existing LTA/Contracts | Available through existing LTA/Contracts | Not available | Not available | ანტიბაქტერიული თხევადი საპონი (ლიტრი) | 100000
65 | Alcohol-based hand rub (70%, liters) | 100000 | 5000 |  |  | 5000 |  |  |  | 0 |  |  | Available through existing LTA/Contracts | Available through existing LTA/Contracts | Available through existing LTA/Contracts | Not available | Not available | ალკოჰოლზე დაფუძნებული ხელის შესაზელი შეადგენს (70%, ლიტრი) | 100000
66 | Chlorine-based cleaning solution for surfaces | 60000 | 15000 |  |  | 5000 |  |  |  | 10000 |  |  | Available through existing LTA/Contracts | Available through existing LTA/Contracts | Available through existing LTA/Contracts | Not available | Not available | ქლორიანი გამწმენდი საშუალება ზედაპირებისთვის | 60000
67 | Disposable paper tissue rolls | 100000 | 5000 |  |  | 5000 |  |  |  | 0 |  |  | Available through existing LTA/Contracts | Available through existing LTA/Contracts | Available through existing LTA/Contracts | Not available | Not available | ერთჯერადი ქაღალდის რულონები | 100000
68 | OTHER CONSUMABLES | 5340 | 270 |  |  | 270 |  |  |  | 0 | [7 empty] | სხვა სახის პროდუქტები | 5340
69 | SAFETY BOX, needles/syringes, 5l, cardboard for incineration | 1100 | 0 |  |  | 0 |  |  |  | 0 |  |  | Available through existing LTA/Contracts | Available through existing LTA/Contracts | Available through existing LTA/Contracts | Not available | Available through existing LTA/Contracts | უსაფრთხო ყუთები, ნემსები / შპრიცები, 5 ლ, მუყაოს დაწვისათვის | 1.100.00
70 | BOX, triple packaging, biological substance UN3373 +pouch | 55 | 50 |  |  | 50 |  |  |  | 0 |  |  | Available through existing LTA/Contracts | Available through existing LTA/Contracts | Available through existing LTA/Contracts | Not available | Not available | ყუთი, სამმაგი შეფუთვა, ბიოლოგიური ნივთიერება UN3373 + ტომარა | 55
71 | BOX, triple packaging, infectious substance UN2814 | 55 | 0 |  |  | 0 |  |  |  | 0 |  |  | Available through existing LTA/Contracts | Available through existing LTA/Contracts | Available through existing LTA/Contracts | Not available | Not available | ყუთი, სამმაგი შეფუთვა, ინფექციური ნივთიერება UN2814 | 55
72 | CHLORINE NaDCC, 45-55%, gran., 1kg, pot | 110 | 0 |  |  | 0 |  |  |  | 0 |  |  | Available through existing LTA/Contracts | Available through existing LTA/Contracts | Available through existing LTA/Contracts | Not available | Not available | ქლორინი NaDCC, 45-55%, გრ., 1 კგ, ქოთანი | 110
73 | Thermometers (standard) | 2000 | 200 |  |  | 200 |  |  |  | 0 |  |  | Available through existing LTA/Contracts | Available through existing LTA/Contracts | Available through existing LTA/Contracts | Not available | Available through existing LTA/Contracts | თერმომეტრები (სტანდარტული) | 2000
74 | Infrared thermometers | 2020 | 520 |  |  | 20 |  |  |  | 500 |  |  | Available through existing LTA/Contracts | Available through existing LTA/Contracts | Available through existing LTA/Contracts | Not available | Not available | ინფრაწითელი თერმომეტრები | 2020
| headband |  | 40000 |  |  | 40000
| boot covers |  | 80000 |  |  | 80000
| biohazard bag 19/24 |  | 40000 |  |  | 40000
| SAFETY bag for PPE equipment |  | 100 |  |  | 100
| Papr |  | 50 |  |  | 50
| 0 |  | 0 |  |  | 0
76 | HOSPITAL EQUIPMENT | 1049
78 | Pulmonary Ventilator: resuscitation model, works on compressed air and oxygen. With stand, universal (pediatric and adult) with invasive and non invasive breathing regimes. | 50 | 110 |  |  |  | 50 | 35 | 25 |  |  |  | Available through existing LTA/Contracts | Available through existing LTA/Contracts | Available through existing LTA/Contracts | Not available | Not available | ფილტვის ვენტილატორი: რეანიმაციული მოდელი, მუშაობს შეკუმშულ ჰაერზე და ჟანგბადზე. სტენდი, უნივერსალური (პედიატრიული და ზრდასრული) ინვაზიური და არაინვაზიური სუნთქვის რეჟიმებით | 50
79 | Pulmonary Ventilator: portable (pediatric and adult) with oxygen tank different breathing regimes. | 10 | 69 |  |  |  | 10 | 5 | 4 | 50 |  |  | Available through existing LTA/Contracts | Available through existing LTA/Contracts | Available through existing LTA/Contracts | Not available | Not available | ფილტვის ვენტილატორი: პორტატული (პედიატრიული და ზრდასრული) ჟანგბადის ავზით სხვადასხვა სუნთქვის რეჟიმით. | 5
80 | basic patient monitor system: (ECG, Resp, HR, NIBP,Temp, SpO2,) with touch screen. | 45 | 95 |  |  |  | 45 | 30 | 20 |  |  |  | Available through existing LTA/Contracts | Available through existing LTA/Contracts | Available through existing LTA/Contracts | Not available |  | ძირითადი პაციენტის მონიტორინგის სისტემა: (ECG, Resp, HR, NIBP, Temp, SpO2,) სენსორული საშუალებით. | 50
81 | patient monitor ECG, Resp, HR, NIBP,T2000$emp, SpO2, IBP, NIBP, LAN/WiFI (invasive) | 20 | 45 |  |  |  | 20 | 15 | 10 |  |  |  | Available through existing LTA/Contracts | Available through existing LTA/Contracts | Available through existing LTA/Contracts | Not available |  | პაციენტის მონიტორი ECG, Resp, HR, NIBP, T2000 $ emp, SpO2, IBP, NIBP, LAN / WiFI (ინვაზიური) | 20
82 | patient monitor ECG, Resp, HR, NIBP,Temp, SpO2, NIP , IBP, CO2 lAN/WIFI (high class model for pediatric and adult use) | 6 | 14 |  |  |  | 6 | 6 | 2 |  |  |  | Available through existing LTA/Contracts | Available through existing LTA/Contracts | Available through existing LTA/Contracts | Not available |  | პაციენტის მონიტორინგი ECG, Resp, HR, NIBP, Temp, SpO2, NIP, IBP, CO2 lAN / WIFI (პედიატრიული და ზრდასრული მოხმარების მაღალი კლასის მოდელი) | 6
83 | patient monitor for transportation ECG, Resp, HR, NIBP,Temp, SpO2 | 3 | 8 |  |  |  | 3 | 3 | 2 |  |  |  | Available through existing LTA/Contracts | Available through existing LTA/Contracts | Available through existing LTA/Contracts | Not available |  | პაციენტის მონიტორი ECG, Resp, HR, NIBP, Temp, SpO2 ტრანსპორტირებისთვის | 3
84 | central monitoring station: connects at least 30 monitors | 3 | 6 |  |  |  | 3 | 2 | 1 |  |  |  | Not available | Available through existing LTA/Contracts | Not available | Not available |  | ცენტრალური მონიტორინგის სადგური: აკავშირებს მინიმუმ 30 მონიტორს | 3
85 | ICU bed: four-section ICU medical bed (with electric control) for adults, remote control, control panel on the sides, with locking function. Automatic CPR, Trendelenburg - / +; Max Weight of the patient 220 kg., Divided into appropriate sections, with a mattress resistant to washing-chemical treatment. | 50 | 115 |  |  |  | 50 | 40 | 25 |  |  |  | Available through existing LTA/Contracts | Available through existing LTA/Contracts | Available through existing LTA/Contracts | Not available |  | ICU საწოლი: ოთხ განყოფილებიანი ICU სამედიცინო საწოლი (ელექტრული კონტროლით) მოზრდილებისთვის, დისტანციური მართვის, გვერდებზე პანელის მართვის, საკეტის ფუნქციის მქონე. ავტომატური CPR, Trendelenburg - / +; პაციენტის მაქსიმალური წონა 220 კგ., დაყოფილია შესაბამის მონაკვეთებად, ლეიბებით გამძლეობით სარეცხი-ქიმიური მკურნალობისთვის. | 50
86 | ICU bed, pediatric: four-section resuscitation medical bed (with electric control) pediatric. Divided into appropriate sections, with a mattress resistant to washing-chemical processing | 6 | 16 |  |  |  | 6 | 6 | 4 |  |  |  | Available through existing LTA/Contracts | Available through existing LTA/Contracts | Available through existing LTA/Contracts | Not available |  | ICU საწოლი, პედიატრიული: ოთხი განყოფილებით რეანიმაციული სამედიცინო საწოლი (ელექტრო კონტროლით) პედიატრი. იყოფა შესაბამის მონაკვეთებად, ლეიბებით, რომლებიც გამძლეა სარეცხი-ქიმიური დამუშავების მიმართ | 5
87 | anti pressure sores mattress with compressor control | 15 | 45 |  |  |  | 15 | 15 | 15 |  |  |  | Available through existing LTA/Contracts | Available through existing LTA/Contracts | Not available | Not available | Not available | საწინააღმდეგო წნევის საწინააღმდეგო ლეიბები კომპრესორის კონტროლით | 30
88 | Defibrillator biphasic: 360 Julian, adult and pediatric with multiple electrodes, cardio version, self-test and diagnostic functions | 6 | 366 |  |  |  | 6 | 5 | 5 | 350 |  |  | Available through existing LTA/Contracts | Available through existing LTA/Contracts | Available through existing LTA/Contracts | Not available | Not available | დეფიბრილატორი ბიფაზიური: 360 ჯულიანი, ზრდასრული და პედიატრი მრავალჯერადი ელექტროდით, კარდიო ვერსიით, თვითწარმოების და დიაგნოსტიკური ფუნქციებით | 6
89 | negatoscope 35*43 | 3 | 9 |  |  |  | 3 | 3 | 3 |  |  |  | Available through existing LTA/Contracts | Available through existing LTA/Contracts | Not available | Not available | Not available | ნეგატოსკოპი | 5
90 | medical Instrument table (manipulation table), rack, wheels, protective surface barrier from 3 sides. | 20 | 55 |  |  |  | 20 | 20 | 15 |  |  |  | Available through existing LTA/Contracts | Available through existing LTA/Contracts | Not available | Not available |  | სამედიცინო ინსტრუმენტების მაგიდა (სამანიპულაციო მაგიდა), თარო, ბორბლები, დამცავი ზედაპირის ბარიერი 3 მხრიდან. | 30
91 | medical cart: shock table, with drawers | 16 | 44 |  |  |  | 16 | 16 | 12 |  |  |  | Available through existing LTA/Contracts | Available through existing LTA/Contracts | Available through existing LTA/Contracts | Not available | Not available | სამედიცინო კალათა: შოკის მაგიდა, უჯრით | 20
92 | Syringe Pump: Compatible with different manufacturer's syringes (10-50mm or larger) must be able to change operating parameters, with built-in batteries and a proper alarm system. | 144 | 324 |  |  |  | 144 | 100 | 80 |  |  |  | Available through existing LTA/Contracts | Available through existing LTA/Contracts | Available through existing LTA/Contracts | Not available |  | შპრიცის პამპი: თავსებადი სხვადასხვა მწარმოებლის შპრიცებთან (10-50 მმ ან უფრო დიდი) უნდა შეეძლოს ოპერაციული პარამეტრების შეცვლა, ჩაშენებული ბატარეებით და სათანადო სიგნალიზაციის სისტემით. | 150
93 | Infusion pump, volumetric: Drip chamber, compatible with different manufacturer systems | 21 | 46 |  |  |  | 21 | 15 | 10 |  |  |  | Available through existing LTA/Contracts | Available through existing LTA/Contracts | Available through existing LTA/Contracts | Not available |  | საინფუზიო პამპი, მოცულობითი: წვეთოვანი პალატა, თავსებადი მწარმოებლის სხვადასხვა სისტემასთან | 21
94 | pressure infusion bag | 67 | 142 |  |  |  | 67 | 45 | 30 |  |  |  | Not available | Available through existing LTA/Contracts | Not available | Not available | Not available | საინფუზიო წნევის ბეგი | 50
95 | high pressure surgical suction pump not less then 50 liters per minute . Two cans not less then 2 L | 7 | 21 |  |  |  | 7 | 7 | 7 |  |  |  | Available through existing LTA/Contracts | Available through existing LTA/Contracts | Available through existing LTA/Contracts | Not available | Not available | მაღალი წნევის ქირურგიული შეწოვის პამპი არანაკლებ 50 ლიტრი წუთში. ორი ქილა არანაკლებ 2 ლ | 7
96 | 12 channel cardiograph machine with cart for a4 paper: Cable suspension,for clamping multiple use electrodes and use of adhesive electrodes | 3 | 9 |  |  |  | 3 | 3 | 3 |  |  |  | Available through existing LTA/Contracts | Available through existing LTA/Contracts | Available through existing LTA/Contracts | Not available | Not available | კარდიოგრაფი 12 არხიანი კალათით A4 ქაღალდისთვის: საკაბელო სუსპენზია, მრავალჯერადი გამოყენების ელექტროდების ჩამოსხმისთვის და წებოვანი ელექტროდების გამოყენება. | 5
97 | Cabinet for medicines and consumables | 17 | 37 |  |  |  | 17 | 10 | 10 |  |  |  | Available through existing LTA/Contracts | Available through existing LTA/Contracts | Available through existing LTA/Contracts | Not available |  | კაბინეტის ტიპის კარადები მედიკამენტებისა და სახარჯო მასალისთვის | 20
98 | High-risk medication Wardrobe with lock | 3 | 9 |  |  |  | 3 | 3 | 3 |  |  |  | Available through existing LTA/Contracts | Available through existing LTA/Contracts | Not available | Not available | Not available | მაღალი რისკის მქონე მედიკამენტების სეიფი საკეტით | 5
99 | Safe (medium size, cabin. 30 * 50 * 40 cm) | 3 | 9 |  |  |  | 3 | 3 | 3 |  |  |  | Available through existing LTA/Contracts | Available through existing LTA/Contracts | Not available | Not available | Not available | სეიფი (საშუალო ზომის, სალონში. 30 * 50 * 40 სმ) | 5
100 | LED mobile lights | 2 | 6 |  |  |  | 2 | 2 | 2 |  |  |  | Available through existing LTA/Contracts | Available through existing LTA/Contracts | Not available | Not available | Not available | LED მობილური განათება | 3
101 | Wheelchair, to move the patient within the building | 7 | 21 |  |  |  | 7 | 7 | 7 |  |  |  | Available through existing LTA/Contracts | Available through existing LTA/Contracts | Not available | Not available |  | ინვალიდის ეტლი, პაციენტის შენობაში გადასაადგილებლად | 15
102 | privacy screen with 3-4 wings | 110 | 150 |  |  |  | 50 | 50 | 50 |  |  |  | Available through existing LTA/Contracts | Available through existing LTA/Contracts | Not available | Not available |  | კონფიდენციალურობის ეკრანი 3-4 ფრთებით | 110
103 | Video laryngoscope with different sized blades 2-2 pieces with multiple blades | 3 | 9 |  |  |  | 3 | 3 | 3 |  |  |  | Available through existing LTA/Contracts | Available through existing LTA/Contracts | Not available | Not available | Not available | ვიდეო ლარინგოსკოპი სხვადასხვა ზომის პირებით 2-2 ცალი მრავალჯერადი პირებით | 3
104 | Laryngoscope set, Macintosh, with1,2,3,4 size blades (high quality) | 7 | 17 |  |  |  | 7 | 5 | 5 |  |  |  | Available through existing LTA/Contracts | Available through existing LTA/Contracts | Available through existing LTA/Contracts | Not available | Not available | ლარინგოსკოპის კომპლექტი, Macintosh ,1,2,3,4 ზომის პირები (მაღალი ხარისხის) | 7
105 | Laryngoscope set, miller with 1,2,3,4 size blades (high quality) | 4 | 12 |  |  |  | 4 | 4 | 4 |  |  |  | Available through existing LTA/Contracts | Available through existing LTA/Contracts | Available through existing LTA/Contracts | Not available | Not available | ლარინგოსკოპის ნაკრები, მილერი 1,2,3,4 ზომის ძაფებით (მაღალი ხარისხის) | 4
106 | Laryngoscope set, pediatric with blades size 0.1 and higher (high quality) | 4 | 8 |  |  |  | 4 | 2 | 2 |  |  |  | Available through existing LTA/Contracts | Available through existing LTA/Contracts | Available through existing LTA/Contracts | Not available | Not available | ლარინგოსკოპის კომპლექტი, პედიატრი, პირები 0,1 და უფრო მაღალი (მაღალი ხარისხის) | 4
107 | Ambu - Masks for adults | 57 | 122 |  |  |  | 57 | 35 | 30 |  |  |  | Available through existing LTA/Contracts | Available through existing LTA/Contracts | Available through existing LTA/Contracts | Not available | Not available | Ambu - ნიღბები მოზრდილთათვის | 60
108 | Ambu - Masks pediatric | 13 | 23 |  |  |  | 13 | 5 | 5 |  |  |  | Available through existing LTA/Contracts | Available through existing LTA/Contracts | Available through existing LTA/Contracts | Not available | Not available | ამბუ - ნიღბები პედიატრია | 10
109 | Portable oxigen tank 5-10 liters, with reductor (with DIN standard fowmeter) | 5 | 15 |  |  |  | 5 | 5 | 5 |  |  |  | Available through existing LTA/Contracts | Available through existing LTA/Contracts | Not available | Not available | Not available | პორტატული ოქსიგენის ბალონი5-10 ლიტრი, რედუქტორით (DIN სტანდარტული ფუჟერით) | 5
110 | glucometer with strips | 10 | 30 |  |  |  | 10 | 10 | 10 |  |  |  | Available through existing LTA/Contracts | Available through existing LTA/Contracts | Not available | Not available | Not available | გლუკომეტრი სტრიპებით | 15
111 | Stainless steel Shelves | 15 | 45 |  |  |  | 15 | 15 | 15 |  |  |  | Available through existing LTA/Contracts | Available through existing LTA/Contracts | Not available | Not available | Not available | ფოლადის თაროები | 20
112 | Gas and electrolyte analyzer, with appropriate reagents for at least 100 tests | 2 | 6 |  |  |  | 2 | 2 | 2 |  |  |  | Available through existing LTA/Contracts | Available through existing LTA/Contracts | Available through existing LTA/Contracts | Not available | Not available | გაზისა და ელექტროლიტური ანალიზატორის საშუალებით, შესაბამისი რეაგენტებით მინიმუმ 100 ტესტისთვის | 3
113 | X-ray machine, mobile: fully digital, integrated with a high-resolution screen that will instantly display the patient's image. Wireless Detector 35 * 35 or larger, generator with not less than 15KW power, with integrated power supply that provides imaging for at least 30 patients with maximum power. It should be easy to move eround clinic. LAN / WIFi support, 230V / 50Hz. | 1 | 3 |  |  |  | 1 | 1 | 1 |  |  |  | Available through existing LTA/Contracts | Available through existing LTA/Contracts | Available through existing LTA/Contracts | Not available | Not available | რენტგენის აპარატი, მობილური: სრულად ციფრული, ინტეგრირებულია მაღალი რეზოლუციის ეკრანთან, რომელიც დაუყოვნებლივ აჩვენებს პაციენტის სურათს. უკაბელო დეტექტორი 35 * 35 ან უფრო დიდი, გენერატორი, რომელსაც აქვს არანაკლებ 15KW სიმძლავრე, ინტეგრირებული დენის წყაროსთან, რომელიც უზრუნველყოფს გამოსახულების მინიმუმ 30 პაციენტს მაქსიმალური ენერგიით. ადვილი უნდა იყოს ერონის კლინიკაში გადასვლა. LAN / WIFi მხარდაჭერა, 230V / 50Hz. | 1
114 | Ultrasound diagnostic device, portable, high class, with at least 3 transducers, with proper cart, integrated batteries. General tests Color Doppler display, Cardiology. With abdominal, linear, and cardio transduction | 1 | 3 |  |  |  | 1 | 1 | 1 |  |  |  | Available through existing LTA/Contracts | Available through existing LTA/Contracts | Available through existing LTA/Contracts | Not available |  | ულტრაბგერა, დიაგნოსტიკური მოწყობილობა, პორტატული, მაღალი კლასის, მინიმუმ 3 გადამყვანი, სათანადო კალათით, ინტეგრირებული ბატარეით. ზოგადი ტესტები ფერი დოპლერის ჩვენება, კარდიოლოგია. მუცლის, ხაზოვანი და კარდიოქსაციით | 2
115 | Flowmeter with Moisturizing Cup: Flumeter with Medical Oxygen Standard DIN Standard: High Resistance, Metal Monobloc, Scale Transparent Material (polyamide): 0-15 l / min; With regulator; Special different diaphragm adapter / transmitter and separate - appropriate moisturizing cup 250 ml or more;​ | 100 | 280 |  |  |  | 100 | 100 | 80 |  |  |  | Available through existing LTA/Contracts | Available through existing LTA/Contracts | Available through existing LTA/Contracts | Not available | Not available | ნაკადი დამატენიანებელი თასის მქონე ფლომეტრით: ფლომეტრი სამედიცინო ჟანგბადის სტანდარტული დინ სტანდარტით: მაღალი გამძლეობით, მეტალის მონობლოკით, მასშტაბის გამჭვირვალე მასალა (პოლიამიდი): 0-15 ლ / წთ; რეგულატორთან ერთად; სპეციალური განსხვავებული დიაფრაგმის გადამყვანი / გადამცემი და ცალკე - შესაბამისი დამატენიანებელი თასი 250 მლ ან მეტი; | 150
116 | bronchoscope | 2 | 5 |  |  |  | 2 | 2 | 1 |  |  |  | Available through existing LTA/Contracts | Available through existing LTA/Contracts | Not available | Not available | Not available | ბრონქოსკოპი | 2
117 | gastroscope | 1 | 3 |  |  |  | 1 | 1 | 1 |  |  |  | Available through existing LTA/Contracts | Available through existing LTA/Contracts | Not available | Not available | Not available | გასტროსკოპი | 1
118 | pump | 50 | 150 |  |  |  | 50 | 50 | 50 |  |  |  | Available through existing LTA/Contracts | Available through existing LTA/Contracts | Not available | Not available |  | პამპი | 50
119 | dialysis machine | 1 | 3 |  |  |  | 1 | 1 | 1 |  |  |  | Available through existing LTA/Contracts | Available through existing LTA/Contracts | Not available | Not available | Not available | დიალიზის აპარატი | 1
120 | Solution heating system | 6 | 18 |  |  |  | 6 | 6 | 6 |  |  |  | Available through existing LTA/Contracts | Available through existing LTA/Contracts | Not available | Not available | Not available | ხსნარის გათბობის სისტემა | 5
121 | Portable pulse oximeter for adults | 10 | 30 |  |  |  | 10 | 10 | 10 |  |  |  | Available through existing LTA/Contracts | Available through existing LTA/Contracts | Available through existing LTA/Contracts | Not available | Not available | პორტატული პულსის ოქსიმეტრი მოზრდილებში | 10
122 | Multiple use silicone contour with compatible valve | 120 | 270 |  |  |  | 120 | 80 | 70 |  |  |  | Available through existing LTA/Contracts | Available through existing LTA/Contracts | Not available | Not available | Not available | მრავალჯერადი გამოყენების სილიკონის კონტური თავსებადი სარქველით | 120
123 | ER | 95 | 285 |  |  |  | 95 | 95 | 95 | [8 empty] | ემერჯენსი | 95
124 | ventilator: resuscitation model, works on compressed air and oxygen. With stand, universal (pediatric and adult) with invasive and noninvasive breathing regimes. | 1 | 3 |  |  |  | 1 | 1 | 1 |  |  |  | Available through existing LTA/Contracts | Available through existing LTA/Contracts | Available through existing LTA/Contracts | Not available | Not available | ვენტილატორი: რეანიმაციული მოდელი, მუშაობს შეკუმშულ ჰაერზე და ჟანგბადზე. სტენდი, უნივერსალური (პედიატრიული და ზრდასრული) ინვაზიური და არაინვაზიური სუნთქვის რეჟიმებით. | 2
125 | ventilator: portable (pediatric and adult) with oxygen tank different breathing regimes. | 2 | 6 |  |  |  | 2 | 2 | 2 |  |  |  | Available through existing LTA/Contracts | Available through existing LTA/Contracts | Available through existing LTA/Contracts | Not available | Not available | ვენტილატორი: პორტატული (პედიატრიული და ზრდასრული) ჟანგბადის სატანკო სხვადასხვა სუნთქვის რეჟიმით. | 3
126 | pediatric shock stretcher | 2 | 6 |  |  |  | 2 | 2 | 2 |  |  |  | Available stock | Available through existing LTA/Contracts | Not available | Not available | Not available | პედიატრიული შოკის სტრეჩერი | 2
127 | stretcher for adults, with maximum patient weight 200 kg or higher | 20 | 60 |  |  |  | 20 | 20 | 20 |  |  |  | Available through existing LTA/Contracts | Available through existing LTA/Contracts | Available through existing LTA/Contracts | Not available |  | სტრეჩერი მოზრდილებში, პაციენტის მაქსიმალური წონა 200 კგ ან მეტი | 20
128 | negatoscope 35*42 | 2 | 6 |  |  |  | 2 | 2 | 2 |  |  |  | Available through existing LTA/Contracts | Available through existing LTA/Contracts | Not available | Not available | Not available | ნეგატოსკოპი 35 * 42 | 2
129 | Infusion pump, volumetric: Drip chamber, compatible with different manufacturer systems | 5 | 15 |  |  |  | 5 | 5 | 5 |  |  |  | Available through existing LTA/Contracts | Available through existing LTA/Contracts | Available through existing LTA/Contracts | Not available |  | საინფუზიო პამპი, მოცულობითი: წვეთოვანი კამერით, თავსებადი მწარმოებლის სხვადასხვა სისტემასთან | 5
130 | high pressure surgical suction pump not less than 50 liters per minute . Two cans not less than 2 L | 3 | 9 |  |  |  | 3 | 3 | 3 |  |  |  | Available through existing LTA/Contracts | Available through existing LTA/Contracts | Available through existing LTA/Contracts | Not available |  | მაღალი წნევის ქირურგიული შეწოვის პამპი არანაკლებ 50 ლიტრი წუთში. ორი ქილა არანაკლებ 2 ლ | 3
131 | 12 channel cardiograph machine with cart for a4 paper: Cable suspension, for clamping multiple use electrodes and use of adhesive electrodes | 3 | 9 |  |  |  | 3 | 3 | 3 |  |  |  | Available through existing LTA/Contracts | Available through existing LTA/Contracts | Available through existing LTA/Contracts | Not available | Not available | კარდიოგრაფის 12 არხის მანქანა კალათით A4 ქაღალდისთვის: საკაბელო სუსპენზია, მრავალჯერადი გამოყენების ელექტროდების ჩამოსხმისთვის და წებოვანი ელექტროდების გამოყენება. | 2
132 | Video laryngoscope with different sized blades, 2-2 pieces with multiple blades | 1 | 3 |  |  |  | 1 | 1 | 1 |  |  |  | Available through existing LTA/Contracts | Available through existing LTA/Contracts | Not available | Not available | Not available | ვიდეო ლარინგოსკოპი სხვადასხვა ზომის პირებით, 2-2 ცალი მრავალჯერადი პირებით | 1
133 | Portable oxygen tank 5-10 liters, with reductor (with DIN standard flowmeter) | 5 | 15 |  |  |  | 5 | 5 | 5 |  |  |  | Available through existing LTA/Contracts | Available through existing LTA/Contracts | Not available | Not available | Not available | პორტატული ჟანგბადის ავზი 5-10 ლიტრი, რედუქტორით (DIN სტანდარტული ნაკადის მრიცხველებით) | 3
134 | mobile Ultrasound machine high-end, at least 4 transmitters, with cart, integrated batteries and With different software capabilities. | 1 | 3 |  |  |  | 1 | 1 | 1 |  |  |  | Available through existing LTA/Contracts | Available through existing LTA/Contracts | Available through existing LTA/Contracts | Not available |  | მობილური ულტრაბგერითი მანქანა მაღალი დონის, მინიმუმ 4 გადამცემით, კალათით, ინტეგრირებული ბატარეით და სხვადასხვა პროგრამული შესაძლებლობებით. | 1
135 | tool stand | 50 | 150 |  |  |  | 50 | 50 | 50 |  |  |  | Available through existing LTA/Contracts | Available through existing LTA/Contracts | Not available | Not available | Not available | ინსტრუმენტი სტენდი | 50
136 | OR | 11 | 33 |  |  |  | 11 | 11 | 11 | [8 empty] | საოპერაციო | 11
137 | An anesthetic machine designed for adults and pediatric patients. With two evaporators, an anesthetic gas module. The color screen to display various breathing parameters as well as the concentration of oxygen and the percentage of anesthetic supplied in the air. The respiratory pneumatic module should be washable and sterilized | 2 | 6 |  |  |  | 2 | 2 | 2 |  |  |  | Available through existing LTA/Contracts | Available through existing LTA/Contracts | Not available | Not available | Not available | საანესთეზიო აპარატი, რომელიც განკუთვნილია მოზრდილებში და პედიატრიულ პაციენტებში. ორი აორთქლების საშუალებით, საანესთეზიო გაზის მოდული. ფერადი ეკრანი, სუნთქვის სხვადასხვა პარამეტრების, აგრეთვე ჟანგბადის კონცენტრაციის და ჰაერში მომარაგებული ანესთეზიის პროცენტის ჩვენება. რესპირატორული პნევმატური მოდული უნდა დაიბანოთ და სტერილიზდეს | 5
138 | Patient monitor, compatible with anesthetic apparatus. With at least a 15-inch screen. ECG, Resp, HR, NIBP, Temp, SpO2, NIPP, IBP, lAN / WIFI, OxyCRG (High Class Pediatric / Adult) | 2 | 6 |  |  |  | 2 | 2 | 2 |  |  |  | Available through existing LTA/Contracts | Available through existing LTA/Contracts | Available stock | Not available |  | პაციენტის მონიტორი, შეესაბამება საანესთეზიო აპარატს. მინიმუმ 15 დიუმიანი ეკრანით. ელექტროკარდიოგრაფი, Resp, HR, NIBP, Temp, SpO2, NIPP, IBP, lAN / WIFI, OxyCRG (მაღალი კლასის პედიატრი / ზრდასრული) | 5
139 | Operational surgical lighting with LED technology, two satellites 150000/110000 lux. With the ability to adjust the light temperature range and brightness. With different software capabilities of the lights. With a high possibility of protection from shading. Additional sterile handles should be included in the kit. | 1 | 3 |  |  |  | 1 | 1 | 1 |  |  |  | Available through existing LTA/Contracts | Available through existing LTA/Contracts | Not available | Not available | Not available | საოპერაციო ქირურგიული განათება LED ტექნოლოგიით, ორი თანამგზავრით 150000/110000 ლუქსი. მსუბუქი ტემპერატურის დიაპაზონის და სიკაშკაშის რეგულირების უნარის მქონე. განათების სხვადასხვა პროგრამული შესაძლებლობებით. ჩრდილისგან დაცვის დიდი შესაძლებლობა. დამატებითი სტერილური სახელურები უნდა იყოს მოთავსებული ნაკრები. | 5
140 | Operating Surgical Table. Electric or electric hydraulic. The patient's weight less than 160 kg. With high quality washable mattress. Accessories: gynecological / urological legs, anesthetic stand, infusion tripod. | 1 | 3 |  |  |  | 1 | 1 | 1 |  |  |  | Available through existing LTA/Contracts | Available through existing LTA/Contracts | Not available | Not available |  | საოპერაციო ქირურგიული მაგიდა. ელექტრო ან ელექტრო ჰიდრავლიკური. პაციენტის წონა 160 კგ-ზე ნაკლები. მაღალი ხარისხის სარეცხი ლეიბით. აქსესუარები: გინეკოლოგიური / უროლოგიური ფეხები, საანესთეზიო სტენდი, ინფუზიის სამფეხა. | 6
141 | Surgical instruments set (general thoraco-abdominal, neuro, microsurgical) | 1 | 3 |  |  |  | 1 | 1 | 1 |  |  |  | Not available | Available through existing LTA/Contracts | Not available | Not available | Not available | ქირურგიული ინსტრუმენტების კომპლექტი (ზოგადი ტორაკო-მუცლის ღრუს, ნეირო, მიკროსქირურგიული) | 3
142 | solution heating system | 2 | 6 |  |  |  | 2 | 2 | 2 |  |  |  | Available through existing LTA/Contracts | Not available | Not available | Not available | Not available | ხსნარის გათბობის სისტემა | 3
143 | patient heating system | 2 | 6 |  |  |  | 2 | 2 | 2 |  |  |  | Available through existing LTA/Contracts | Not available | Not available | Not available | Not available | პაციენტის გათბობის სისტემა | 3
144 | Radiology Unit | 3 | 9 |  |  |  | 3 | 3 | 3 | [8 empty] | რადიოლოგიური იუნითი | 3
145 | Computer tomography: at least 64 layers, with different applications, with a special program compatible modern protocol for lung tests with subsequent appropriate updates in future. Gentry diameter not less than 72 cm, table load capacity, not less than 220 kg; ; Set: digital printer for different sizes of tapes; Continuous power supply of appropriate capacity and characteristics, injector for 200 ml syringes, cart, remote control. | 1 | 3 |  |  |  | 1 | 1 | 1 |  |  |  | Available through existing LTA/Contracts | Available through existing LTA/Contracts | Not available | Not available | Not available | კომპიუტერული ტომოგრაფია: მინიმუმ 64 ფენა, სხვადასხვა აპლიკაციით, ფილტვის ტესტებისთვის თავსებადი სპეციალური პროგრამის თანამედროვე პროტოკოლის შემდგომი შესაბამისი განახლებებით მომავალში. გრიტის დიამეტრი არანაკლებ 72 სმ, მაგიდის დატვირთვის მოცულობა, არანაკლებ 220 კგ; ; მითითებული: ციფრული პრინტერი სხვადასხვა ზომის ფირებისთვის; სათანადო სიმძლავრისა და მახასიათებლების უწყვეტი კვების წყარო, ინჟექტორი 200 მილი შპრიცებისთვის, კალათაში, დისტანციური მართვისთვის. | 1
146 | Digital Xray | 1 | 3 |  |  |  | 1 | 1 | 1 |  |  |  | Available through existing LTA/Contracts | Available through existing LTA/Contracts | Not available | Not available | Not available | ციფრული Xray | 1
147 | Ultrosound machine | 1 | 3 |  |  |  | 1 | 1 | 1 |  |  |  | Available through existing LTA/Contracts | Available through existing LTA/Contracts | Available through existing LTA/Contracts | Not available |  | ულტრასონოგრაფიის აპარატი | 1
148 | Clinical Laboratory | 16 | 48 |  |  |  | 16 | 16 | 16 | [8 empty] | კლინიკური ლაბორატორია | 16
149 | Hematological analyzer: 5-dip, standard and additional parameters, including CRP and NLP; With adequate reagents sufficient for at least 300 analyzes | 1 | 3 |  |  |  | 1 | 1 | 1 |  |  |  | Not available | Available through existing LTA/Contracts | Not available | Not available | Not available | ჰემატოლოგიური ანალიზატორი: 5-, სტანდარტული და დამატებითი პარამეტრები, CRP და NLP ჩათვლით; სათანადო რეაგენტებით საკმარისია მინიმუმ 300 ანალიზისთვის | 1
150 | Biochemical analyzer, automatic-performance 220 tests / h or more (list of reagents provided separately) | 1 | 3 |  |  |  | 1 | 1 | 1 |  |  |  | Not available | Available through existing LTA/Contracts | Not available | Not available | Not available | ბიოქიმიური ანალიზატორის, ავტომატური შესრულების 220 ტესტი / სთ ან მეტი (რეაგენტების სია ცალკე მოცემულია) | 1
151 | automatic Immunological analyzer, (list of reagents provided separately) | 1 | 3 |  |  |  | 1 | 1 | 1 |  |  |  | Not available | Available through existing LTA/Contracts | Not available | Not available | Not available | იმუნოლოგიური ავტომატური ანალიზატორები (რეაგენტების სია, რომლებიც მოცემულია ცალკე) | 1
152 | Coagulometer, automatic | 1 | 3 |  |  |  | 1 | 1 | 1 |  |  |  | Not available | Available through existing LTA/Contracts | Not available | Not available | Not available | კოაგულომეტრი, ავტომატური | 1
153 | Urine analyzer, automatic | 1 | 3 |  |  |  | 1 | 1 | 1 |  |  |  | Not available | Available through existing LTA/Contracts | Not available | Not available | Not available | შარდის ანალიზატორი, ავტომატური | 1
154 | Centrifuge, 10-1500 rpm; general | 1 | 3 |  |  |  | 1 | 1 | 1 |  |  |  | Available through existing LTA/Contracts | Available through existing LTA/Contracts | Available through existing LTA/Contracts | Not available | Not available | ცენტრიფუგა, 10-1500 rpm; ზოგადი | 1
155 | Centrifuge, for small samples 2-20000b / min | 1 | 3 |  |  |  | 1 | 1 | 1 |  |  |  | Available through existing LTA/Contracts | Available through existing LTA/Contracts | Available through existing LTA/Contracts | Not available | Not available | ცენტრიფუგა, მცირე ზომის ნიმუშებისთვის 2-20000b / წთ | 1
156 | Pipette set (should include 5 mcg - 1000 mcl, with different scales) | 1 | 3 |  |  |  | 1 | 1 | 1 |  |  |  | Available through existing LTA/Contracts | Available through existing LTA/Contracts | Available through existing LTA/ContractsAvailable through existing LTA/Contracts | Not available | Not available | პიპეტის ნაკრები (უნდა შეიცავდეს 5 მკგ - 1000 მკგ, სხვადასხვა მასშტაბით) | 1
157 | Dispenser, for adjustable dosing | 1 | 3 |  |  |  | 1 | 1 | 1 |  |  |  | Available through existing LTA/Contracts | Available through existing LTA/Contracts | Available through existing LTA/Contracts | Not available | Not available | დისპენსერი, რეგულირებადი დოზირებისთვის | 1
158 | Laboratory Scale | 1 | 3 |  |  |  | 1 | 1 | 1 |  |  |  | Available through existing LTA/Contracts | Available through existing LTA/Contracts | Available through existing LTA/Contracts | Not available |  | ლაბორატორიული სასწორი | 1
159 | work bench | 1 | 3 |  |  |  | 1 | 1 | 1 |  |  |  | Not available | Available through existing LTA/Contracts | Not available | Not available | Not available | სამუშაო სკამი | 1
160 | work bench for equipment | 3 | 9 |  |  |  | 3 | 3 | 3 |  |  |  | Not available | Available through existing LTA/Contracts | Not available | Not available | Not available | სამუშაო მაგიდის მოწყობილობა | 3
161 | cabinet | 1 | 3 |  |  |  | 1 | 1 | 1 |  |  |  | Not available | Available through existing LTA/Contracts | Not available | Not available |  | კაბინეტი | 1
162 | shelf | 1 | 3 |  |  |  | 1 | 1 | 1 |  |  |  | Not available | Available through existing LTA/Contracts | Not available | Not available | Not available | თაროები | 1
163 | WARDS | 486 | 1720 |  |  |  | 729 | 589 | 402
164 | Standard hospital beds | 0 | 350 |  |  |  | 150 | 120 | 80 |  |  |  | Available through existing LTA/Contracts | Available through existing LTA/Contracts | Available through existing LTA/Contracts | Not available | Available through existing LTA/Contracts | სტანდარტული საავადმყოფო საწოლი | 150
165 | Table for patient feeding, table-top, mobile | 150 | 450 |  |  |  | 200 | 150 | 100 |  |  |  | Available through existing LTA/Contracts | Available through existing LTA/Contracts | Not available | Not available | Not available | მაგიდა პაციენტთა კვებისათვის, მაგიდის ზედა, მობილურით | 200
166 | ICU stations | 30 | 80 |  |  |  | 30 | 30 | 20 |  |  |  | Available through existing LTA/Contracts | Available through existing LTA/Contracts | Not available | Not available | Not available | ICU პოსტები | 30
167 | Resuscitation beds | 20 | 65 |  |  |  | 20 | 20 | 25 |  |  |  | Available through existing LTA/Contracts | Available through existing LTA/Contracts | Available through existing LTA/Contracts | Not available | Not available | რეანიმაციული საწოლი | 20
168 | Defibrillator Biphasic 360 Joules, Adult and Pediatric Multiple Electrodes, Cardio Version, Self-Test Diagnosis. | 10 | 25 |  |  |  | 10 | 10 | 5 |  |  |  | Available through existing LTA/Contracts | Available through existing LTA/Contracts | Available through existing LTA/Contracts | Not available | Not available | დეფიბრილატორი ბიფაზური 360 ჯ, მოზრდილთა და პედიატრიული მრავალჯერადი ელექტროდი, კარდიო ვერსია, თვით – ტესტის დიაგნოზი. | 10
169 | Shock table (cart) | 10 | 30 |  |  |  | 10 | 10 | 10 |  |  |  | Available through existing LTA/Contracts | Available through existing LTA/Contracts | Available through existing LTA/Contracts | Not available | Not available | შოკის მაგიდა | 10
170 | Cardiograph with a 3-channel color liquid crystal display, the display should have 12 outputs. With different software capabilities. With the ability to process a cardiogram. With multiple chest and limb electrodes. (Can be sterilized and disinfected), with proper cart, with multiple electrodes | 60 | 50 |  |  |  | 25 | 15 | 10 |  |  |  | Available through existing LTA/Contracts | Available through existing LTA/Contracts | Available through existing LTA/Contracts | Not available | Not available | კარდიოგრაფი 3-არხიანი ფერის თხევადი ბროლის დისპლეით, ეკრანს უნდა ჰქონდეს 12 გამოსავალი. სხვადასხვა პროგრამული შესაძლებლობებით. კარდიოგრაფის დამუშავების უნარის გათვალისწინებით. გულმკერდისა და კიდურის მრავალჯერადი ელექტროდებით. (შესაძლებელია სტერილიზაცია და დეზინფექცია), სათანადო კალათით, მრავალჯერადი ელექტროდებით | 30
171 | Patient monitor, basic: (ECG, Resp, HR, NIBP,Temp, SpO2, ), sensory,with easy to clean screen | 50 | 140 |  |  |  | 50 | 50 | 40 |  |  |  | Available through existing LTA/Contracts | Available through existing LTA/Contracts | Available through existing LTA/Contracts | Not available |  | პაციენტის მონიტორი, ძირითადი: (ECG, Resp, HR, NIBP, Temp, SpO2,), სენსორული, ადვილად გაწმენდის ეკრანით | 100
172 | Glucometer with strips (100) | 2 | 6 |  |  |  | 2 | 2 | 2 |  |  |  | Available through existing LTA/Contracts | Available through existing LTA/Contracts | Not available | Not available | Not available | გლუკომეტრი სტრიპებით (100) | 3
173 | Flowmeter with Moisturizing Cup: Flumeter with Medical Oxygen Standard DIN Standard: High Resistance, Metal Monobloc, Scale Transparent Material (polyamide): 0-15 l / min; With regulator; Special different diaphragm adapter / transmitter and separate - appropriate moisturizing cup 250 ml or more; | 4 | 12 |  |  |  | 4 | 4 | 4 |  |  |  | Available through existing LTA/Contracts | Available through existing LTA/Contracts | Available through existing LTA/Contracts | Not available | Not available | ნაკადი დამატენიანებელი თასის მქონე ფლომეტრით: ფლომეტრი სამედიცინო ჟანგბადის სტანდარტული დინ სტანდარტით: მაღალი გამძლეობით, მეტალის მონობლოკით, მასშტაბის გამჭვირვალე მასალა (პოლიამიდი): 0-15 ლ / წთ; რეგულატორთან ერთად; სპეციალური განსხვავებული დიაფრაგმის გადამყვანი / გადამცემი და ცალკე - შესაბამისი დამატენიანებელი თასი 250 მლ ან მეტი; | 10
174 | Tripod | 72 | 350 |  |  |  | 150 | 100 | 100 |  |  |  | Available through existing LTA/Contracts | Available through existing LTA/Contracts | Not available | Not available | Not available | შტატივი სამფეხა | 80
175 | Laryngoscope set, Macintosh, 1,2,3,4 size with blades (high quality) | 1 | 3 |  |  |  | 1 | 1 | 1 |  |  |  | Available through existing LTA/Contracts | Available through existing LTA/Contracts | Available through existing LTA/Contracts | Not available | Not available | ლარინგოსკოპის კომპლექტი, Macintosh, 1,2,3,4 ზომა პირები (მაღალი ხარისხის) | 1
176 | Laryngoscope set, Miller, 1,2,3,4 size with blades (high quality) | 1 | 3 |  |  |  | 1 | 1 | 1 |  |  |  | Available through existing LTA/Contracts | Available through existing LTA/Contracts | Available through existing LTA/Contracts | Not available | Not available | ლარინგოსკოპის ნაკრები, მილერი, 1,2,3,4 ზომა პირებით (მაღალი ხარისხის) | 1
177 | High-pressure surgical resection not less than 50 l / min, with two jars, not less than 2 l | 2 | 6 |  |  |  | 2 | 2 | 2 |  |  |  | Available through existing LTA/Contracts | Available through existing LTA/Contracts | Available through existing LTA/Contracts | Not available | Not available | მაღალი წნევის ქირურგიული რეზექცია არანაკლებ 50 ლ / წთ, ორი ქილათ, არანაკლებ 2 ლ | 2
178 | Infusomat, volumetric: Drip compatible with different manufacturer's systems | 2 | 6 |  |  |  | 2 | 2 | 2 |  |  |  | Available through existing LTA/Contracts | Available through existing LTA/Contracts | Available through existing LTA/Contracts | Not available | Not available | ვოლუმეტრული ინფუზიომატი წვეთი თავსებადი მწარმოებლის სხვადასხვა სისტემასთან | 2
179 | Soap dispenser | 72 | 171 |  |  |  | 72 | 72 | 27 |  |  |  | Available through existing LTA/Contracts | Available through existing LTA/Contracts | Available through existing LTA/Contracts | Not available | Not available | Საპნის დისპენსერი | 100
180 | STERILAZATION | 1827 | 56 |  |  |  | 27 | 27 | 2 | [8 empty] | სტერილიზაცია | 1.827.00
181 | 2-door horizontal Steam sterilizer: mint 300 l. With different sterilization modes. With built-in printer. crystal color screen, with proper cart for loading / unloading materials | 2 | 5 |  |  |  | 2 | 2 | 1 |  |  |  | Available through existing LTA/Contracts | Available through existing LTA/Contracts | Available through existing LTA/Contracts | Not available |  | ორ კარიანი ჰორიზონტალური ორთქლის სტერილიზატორი: 300 ლ/წთ სხვადასხვა სტერილიზაციის რეჟიმში. ჩაშენებული პრინტით. ბროლის ფერის ეკრანი, სათანადო კალათით მასალების დატვირთვის / გადმოტვირთვისთვის | 2
182 | Plasma sterilizer: at least 100 liters, with liquid crystal color screen. Different modes of sterilization. | 1 | 4 |  |  |  | 1 | 1 | 2 |  |  |  | Not available | Available through existing LTA/Contracts | Not available | Not available | Not available | პლაზმის სტერილიზატორი: მინიმუმ 100 ლიტრი, თხევადი კრისტალური ფერის ეკრანით. სტერილიზაციის სხვადასხვა რეჟიმი. | 1
183 | Sterile packing irons: High quality, designed for high hospital load. With the possibility of temperature regulation. The minimum width of the package is min 45 cm. (Should be able to pack Packages for plasma sterilizers) | 2 | 14 |  |  |  | 2 | 2 | 10 |  |  |  | Not available | Available through existing LTA/Contracts | Not available | Not available | Not available | სტერილური შეფუთვის უთოები: მაღალი ხარისხის, შექმნილია საავადმყოფოების მაღალი დატვირთვისთვის. ტემპერატურის რეგულირების შესაძლებლობით. პაკეტის მინიმალური სიგანე არის min 45 სმ. (უნდა შეეძლოს პაკეტების შეფუთვა პლაზმური სტერილიზატორებისთვის) | 2
184 | Stainless steel shelf: app. 40 * 100 * 200 cm | 10 | 23 |  |  |  | 10 | 10 | 3 |  |  |  | Not available | Available through existing LTA/Contracts | Not available | Not available | Not available | უჟანგავი ფოლადის თარო: აპლიკაცია. 40 * 100 * 200 სმ | 10
185 | Washing utensils (durable plastic container 4 different sizes up to 5-40 liters, set | 3 | 7 |  |  |  | 3 | 3 | 1 |  |  |  | Available through existing LTA/Contracts | Available through existing LTA/Contracts | Available through existing LTA/Contracts | Not available | Not available | ჭურჭლის სარეცხი საშუალება (გამძლე პლასტიკური კონტეინერი 4 სხვადასხვა ზომის 5-40 ლიტრამდე, ნაკრები) | 3
186 | Ultrasonic washer, capacity 20 l or more | 1 | 5 |  |  |  | 1 | 1 | 3 |  |  |  | Available through existing LTA/Contracts | Available through existing LTA/Contracts | Available through existing LTA/Contracts | Not available | Not available | ულტრაბგერითი გამრეცხი, ტევადობა 20 ლ ან მეტი | 1
187 | Table, stainless metal: app. size 70 * 70 * 150 cm, proper, easy to wash, adjustable in height with a soft-seat, round chair | 3 | 8 |  |  |  | 3 | 3 | 2 |  |  |  | Not available | Available through existing LTA/Contracts | Not available | Not available | Not available | მაგიდა, უჟანგავი მეტალი: აპი. ზომა 70 * 70 * 150 სმ, სათანადო, ადვილად დასაბანად, რეგულირებადი სიმაღლით რბილი სავარძლით, მრგვალი სკამით | 3
188 | Sterile item cart, with a closing door, locking wheels, to keep at least 4 big sterilization containers | 2 | 6 |  |  |  | 2 | 2 | 2 |  |  |  | Not available | Available through existing LTA/Contracts | Not available | Not available | Not available | სტერილური ნივთის კალათა, დახურული კარით, საკეტებით დასაკეტად, მინიმუმ 4 დიდი სტერილიზაციის კონტეინერის შესანარჩუნებლად | 2
189 | Washing sink (deep chan) with warm, cold, clean water and compressed air supply | 2 | 5 |  |  |  | 2 | 2 | 1 |  |  |  | Not available | Available through existing LTA/Contracts | Not available | Not available | Not available | ნიჟარის სარეცხი საშუალება (ღრმა ჩანი) თბილი, ცივი, სუფთა წყლით და შეკუმშული ჰაერით მომარაგებით | 2
190 | Working table - lockable, for packing irons and rolls with proper stand-up, approximate length-width: 150 * 100 cm | 1 | 2 |  |  |  | 1 | 1 | 0 |  |  |  | Not available | Available through existing LTA/Contracts | Not available | Not available | Not available | სამუშაო მაგიდა - იკეტება, უთოებისა და რულონების შესაფუთად სადგამით, სავარაუდო სიგრძე-სიგანე: 150 * 100 სმ. | 2
191 | Standard equipment set per primary care clinics (otoscope, ophalmoscope, ECG | 1200 | 0 |  |  |  | 0 | 0 | 0 |  |  |  | Not available | Available through existing LTA/Contracts | Not available | Not available | Not available | პირველადი სამედიცინო კლინიკებში მითითებული სტანდარტული აპარატურა (ოტოსკოპი, ოფთალმოსკოპი, ელექტროკარდიოგრაფი) | 1200
192 | Standard furniture per unit | 500 | 0 |  |  |  | 0 | 0 | 0 |  |  |  | Available through existing LTA/Contracts | Available through existing LTA/Contracts | Not available | Not available | Not available | სტანდარტული ავეჯი ერთეულზე | 500
193 | Integrated telemedicine equipment for primary care sites | 100 | 0 |  |  |  | 0 | 0 | 0 |  |  |  | Not available | Available through existing LTA/Contracts | Not available | Not available | Not available | ინტეგრირებული ტელემედიცინის მოწყობილობა პირველადი სამედიცინო დახმარების ადგილებისთვის | 100
195 | AMBULANCES | 80 | 0 |  |  |  | 0 | 0 | 0 | [8 empty] | ამბულატორია | 80
196 | ambulance car b type | 50 | 0 |  |  |  | 0 | 0 | 0 |  |  |  | Available through existing LTA/Contracts | Not available | Available through existing LTA/Contracts | Not available | Not available | სასწრაფო დახმარების მანქანა b ტიპის | 50
197 | ambulance car c type (intensive care mobile unit) | 30 | 30 |  |  |  | 0 | 0 | 0 | 30 |  |  | Available through existing LTA/Contracts | Not available | Available through existing LTA/Contracts | Not available | Not available | სასწრაფო დახმარების მანქანა c ტიპის (ინტენსიური თერაპიის მობილური განყოფილება) | 30
ADDITIONAL ITEMS
| Portable ECG 12 lead | 350 | 350 | [6 empty] | 350
| Motorcycle ambulances | 50 | 50 | [6 empty] | 50
| portable oxygen generation system (pogs) | 90 | 90 | [6 empty] | 90
| patient monitor for vital signs | 20 | 20 | [6 empty] | 20
| portable oxygen concentrator | 20 | 20 | [6 empty] | 20
| Pulse oximeters | 700 | 700 | [6 empty] | 700
| Set of Tetra standard hand Radio station | 490 | 490 | [6 empty] | 490
| Set of Tetra standard Car Radio station | 380 | 380 | [6 empty] | 380
| Tetra system dispatch control and monitoring set | 43 | 43 | [6 empty] | 43
| Field Hospital tent sets for bioisolation patients | 4 | 4 | [6 empty] | 4
| isolation patient transportation capsule | 15 | 15 | [6 empty] | 15
| Motocycle for ambulance firs responders with helmets for ambulance firs responders | 50 | 50 | [6 empty] | 50
| CPR machine lucas 2 | 150 | 150 | [6 empty] | 150
| Bone Catheter for adults and pediatric patients | 1500 | 1500 | [6 empty] | 1500
| Rec. camera for ambulance patient cabine | 400 | 400 | [6 empty] | 400
| Tablet for Ambulance Emergency Medical Care Car | 400 | 400 | [6 empty] | 400
| Body worn camera for ambulance group | 700 | 700 | [6 empty] | 700
| A multifunctional system for all treatment modes in therapeutic apheresis | 1 | [8 empty] | 1
| Universal Ultrusound diagnoistic system Convex, linear and cardiac transducers and with liver elastograph | 1 | [8 empty] | 1
| DNA and RNA Extraction system/instrument | 1 | [8 empty] | 1
| Cars for staff for Infection Control Monitoring | 20 |  |  | 20
| Computers | 50 |  |  | 50
| Leptops | 50 |  |  | 50
| Serve | 2 |  |  | 2

## Procurement PlanandPriorities
Procurement Plan |  | Immediate Procurement: % of Estimated Needs by September 2020 | Second Procurement: % of estimated need by December 2020 | Medium term (1 and 2 Quarter of 2021)
PCR Reagents and Consumables | High Priority | 50% | 50%
PPE | High Priority | 50% | 50%
Rukhi Hospital 100 beds | High Priority | 80% | 20%
Batimu hospital 150 beds | High Priority | 80% | 20%
Lisi Hospital 200 beds | Medium Priority for equipment as it should be refurbished first | 20% | 30% | 50%
Infectios Disease Hospital | High Priority | 100%
Emergency/Embulance Service | High Priority | 80% | 20%
Regulatory and Drug Agency | High Priority | 60% |  | 40%

## NCDC
gauns
Item | Number of Units | NCDC | WHO | UNOPS | UNICEF*** | UNDP | IOM ** | UNFPA* (Pls see comments below)
PCR Reagents and Consumables
Sample collection tubes with VTM and 2 plastic swab applicators | 20000 | 250000 | Available through existing LTA/Contracts | Not available | Available through existing LTA/Contracts | Not available | Not available | Not available
QIAamp Viral RNA Mini Kit | 80 | 600 | Available through existing LTA/Contracts | Not available | Available through existing LTA/Contracts | Not available | Not available | Not available
QIAamp Mini Collection Tubes | 20 | 150 | Available through existing LTA/Contracts | Not available | Available through existing LTA/Contracts | Not available | Not available | Not available
AVL buffer for QIAamp Viral RNA Mini Kit | 80 |  | Available through existing LTA/Contracts | Not available | Available through existing LTA/Contracts | Not available | Not available | Not available
AVE buffer QIAamp Viral RNA Mini Kit | 10 |  | Available through existing LTA/Contracts | Not available | Available through existing LTA/Contracts | Not available | Not available | Not available
QIAsymphony DSP Virus/Pathogen Kit, 192 preps, includes reagent cartridges, enzyme racks and accessories |  | 500
MagMax Core (100 rxn) | 10 |  | Not available | Not available | Available through existing LTA/Contracts | Not available | Not available | Not available
MagMax Core (500 rxn) | 40 |  | Not available | Not available | Available through existing LTA/Contracts | Not available | Not available | Not available
TaqPath™ COVID-19 CE-IVD RT-PCR Kit, 1000 tests |  | 200
MagMAX™ Viral/Pathogen II (MVP II) Nucleic Acid Isolation Kit, 2,000 preps |  | 200
KingFisher Deepwell 96 Plate, V-bottom, polypropylene, case of 50 plates | 40 | 400 | Not available | Not available | Available through existing LTA/Contracts | Not available | Not available | Not available
KingFisher 96 KF microplate (200μL) case of 48 plates | 15 | 100 | Not available | Not available | Available through existing LTA/Contracts | Not available | Not available | Not available
KingFisher 96 tip comb for DW magnets, 10 x 10 pcs/box | 8 | 200 |  | Available through existing LTA/Contracts | Available through existing LTA/Contracts | Available through existing LTA/Contracts | Not available | Not available
Thermo Scientific™ Matrix™ 850-1250ul Pipette Filter Tips (960 per case) | 50 | 700 |  | Available through existing LTA/Contracts | Available through existing LTA/Contracts | Available through existing LTA/Contracts | Not available | Not available
200 nmol, nCoV Forward primer (HKU-ORF1b-nsp14F): 5’-TGGGGYTTTACRGGTAACCT-3’ | 3 |  |  | Not available | Available through existing LTA/Contracts | Not available | Not available | Not available
200 nmol, nCoV Reverse primer (HKU- ORF1b-nsp14R)): 5’-AACRCGCTTAACAAAGCACTC-3’ | 4 |  |  | Not available | Available through existing LTA/Contracts | Not available | Not available | Not available
200 nmol, nCoV Probe (HKU-ORF1b-nsp141P): 5’-FAM-TAGTTGTGATGCWATCATGACTAG-TAMRA-3’ | 10 |  |  | Not available | Available through existing LTA/Contracts | Not available | Not available | Not available
200 nmol, nCoV Forward primer (HKU-NF): 5’-TAATCAGACAAGGAACTGATTA-3’ | 5 |  |  | Not available | Available through existing LTA/Contracts | Not available | Not available | Not available
200 nmol, nCoV Reverse primer (HKU-NR): 5’-CGAAGGTGTGACTTCCATG-3’ | 3 |  |  | Not available | Available through existing LTA/Contracts | Not available | Not available | Not available
200 nmol, nCoV Probe (HKU-NP): 5’-FAM-GCAAATTGTGCAATTTGCGG-TAMRA-3’ | 6 |  |  | Not available | Available through existing LTA/Contracts | Not available | Not available | Not available
TaqMan™ Fast Virus 1-Step Master Mix | 20 |  |  | Not available | Available through existing LTA/Contracts | Not available | Not available | Not available
KIT COBAS 6800/8800 SARS-COV-2 192T |  | 1060
KIT COBAS 6800/8800 SARS-COV-2 RMC |  | 130
KIT COBAS 6800/8800 BUFF NEG RMC IVD |  | 130
Solid Waste Bag With Insert Set of 20 |  | 70
cobas omni Processing Plate |  | 140
KIT COBAS 6800/8800 SPEC DIL REAGENT IVD |  | 180
KIT COBAS 6800/8800 LYS REAGENT IVD |  | 180
cobas omni Amplification Plate |  | 70
KIT COBAS 6800/8800 MGP IVD |  | 430
KIT COBAS 6800/8800 WASH IVD |  | 1060
KIT COBAS PCR MEDIA SECONDARY TUBE |  | 200
cobas omni Pipette Tips |  | 270
cobas® 6800 System |  | 1
06612601001 LightCycler 8-Tube Strips (white) – 10 packs |  | 1000
04729692001 LightCycler 480 Multiwell Plate 96 – 3 packs |  | 350
Modular Wuhan CoV E-gene | 200 | 1000 |  | Not available | Available through existing LTA/Contracts | Not available | Not available | Not available
Modular Wuhan CoV RdRP-gene | 10 | 50 |  | Not available | Available through existing LTA/Contracts | Not available | Not available | Not available
LightCycler® Multiplex RNA Virus Master | 105 | 550 |  | Not available | Available through existing LTA/Contracts | Not available | Not available | Not available
Elecsys® Anti-SARS-CoV-2 | roche | 204
ProCell | roche | 32
CleanCell | roche | 32
SysClean | roche | 8
Assay Tips | roche | 32
Assay Cups | roche | 20
SysWash | roche | 16
Diluent MultiAssay | roche | 12
Clean-Liner | roche | 8
Service Kit H, Elecsys/cobas e: | roche | 2
Service Kit Y, Elecsys/cobas e: | roche | 2
Valve Body, Elecsys/cobas e: | roche | 3
Sipper Wash Station, Elecsys/cobas e: | roche | 3
Measuring cell, Elecsys/cobas e: | roche | 2
SAP Test Elecsys/cobas e | roche | 4
BlankCell Elecsys.cobas e | roche | 6
CellCheck Elecsys/cobas e | roche | 6
TSH Elecsys cobas e 200 | roche | 4
Logix Smart Coronavirus disease 2019 (COVID19) kit |  | 50000
RealStar® SARS-CoV-2 RT-PCR Kit 1.0, 384rxn, Prod. No 821015, Altona |  | 105
SARS-CoV-2 Amplification Reagent Kit 4*24 | Abbott | 1000
SARS-CoV-2 Control Kit | Abbott | 200
TECAN ASPS 1ML PIPETTE TIPS 24 X 96 | Abbott | 1300
TECAN ASPS 0.2 ML PIPETTE TIPS 24 X 97 | Abbott | 300
ASPS REACT VESSELS 500X | Abbott | 1000
M2K 200 ML REAGENT VESSEL (6X15) | Abbott | 1000
ASPS 96WELL DP PLATES 32 X | Abbott | 2000
M2K 96WELL OPT PLATE 20X | Abbott | 800
M2K OPTICAL AD COVERS100X | Abbott | 100
mSample Preparation System DNA, 1*96 | Abbott | 2000
Xpert® Xpress SARS-CoV-2 test | Cepheid | 100000
VIRAL RNA / DNA KIT | 20 |  |  | Not available | Available through existing LTA/Contracts | Not available | Not available | Not available
Molecular grade Ethanol, 500 ml bottle | 5 | 500 |  | Available through existing LTA/Contracts | Available through existing LTA/Contracts | Available through existing LTA/Contracts | Not available | Not available
nCov-2019 PCR detection kit (primer & control probe) | 220 |  |  | Available through existing LTA/Contracts | Available through existing LTA/Contracts | Available through existing LTA/Contracts | Not available | Not available
SuperScript™ III One-Step qRT-PCR System with Platinum™ Taq DNA Polymerase or similar | 220 |  |  | Not available | Available through existing LTA/Contracts | Not available | Not available | Not available
Tris (1 M), pH 8.0, RNase-free | 55 |  | Available through existing LTA/Contracts | Available through existing LTA/Contracts | Available through existing LTA/Contracts | Available through existing LTA/Contracts | Not available | Not available
RT-PCR Grade Water | 55 | 50 |  | Available through existing LTA/Contracts | Available through existing LTA/Contracts | Available through existing LTA/Contracts | Not available | Not available
PCR Tubes, 0.2 ml (250) , QIAGEN or similar | 880 |  |  | Available through existing LTA/Contracts | Available through existing LTA/Contracts | Available through existing LTA/Contracts | Not available | Not available
Real-time PCR plates with optical seals, 0.2 ml, compatible for ABI QS5/7 and Biorad CFX96, 100 per case |  | 100
VIRAL RNA EXTRACTION KIT (QIAamp) for RNA preps kit (250 or 100 or 50 tests) | 40000 |  |  | Not available | Available through existing LTA/Contracts | Not available | Not available | Not available
TUBE CENTRIFUGE, PP, 15 ml, sterile, screw cap, rack-50, case-500 Thermo | 440 |  |  | Available through existing LTA/Contracts | Available through existing LTA/Contracts | Available through existing LTA/Contracts | Not available | Not available
DISINFECTANT VIRUCIDAL (Virkon) , 50 g, 5 l solution / tab, pack-50Park Scientific | 220 |  |  | Available through existing LTA/Contracts | Available through existing LTA/Contracts | Available through existing LTA/Contracts | Not available | Not available
PIPETTE TIP FILTER (MetlerToledo) , 0.1 - 10 ul, ster., box-960 | 440 | 700 |  | Available through existing LTA/Contracts | Available through existing LTA/Contracts | Available through existing LTA/Contracts | Not available | Not available
PIPETTE TIP FILTER (MetlerToledo) , 10 - 100 ul, ster., box-960 | 880 | 100 |  | Available through existing LTA/Contracts | Available through existing LTA/Contracts | Available through existing LTA/Contracts | Not available | Not available
PIPETTE TIP FILTER (MetlerToledo) , 20 - 200 ul, ster., box-960 | 440 | 100 |  | Available through existing LTA/Contracts | Available through existing LTA/Contracts | Available through existing LTA/Contracts | Not available | Not available
PIPETTE TIP FILTER (TipOne) , 20 - 200 ul, ster., box-960 |  | 700
PIPETTE TIP FILTER (MetlerToledo) , 100 - 1200 ul, ster., box-960 | 440 | 700 |  | Available through existing LTA/Contracts | Available through existing LTA/Contracts | Available through existing LTA/Contracts | Not available | Not available
TUBE CRYOGENIC, PP, 2ml, ster., self stand., ext. thread + cap, natural, box-500 Greiner | 440 | 350000 |  | Available through existing LTA/Contracts | Available through existing LTA/Contracts | Available through existing LTA/Contracts | Not available | Not available
CENTRIFUGE Tube, PP, 1.5 ml, non ster., PCR clean, flat cap, pack-500 VWR | 880 | 200 |  | Available through existing LTA/Contracts | Available through existing LTA/Contracts | Available through existing LTA/Contracts | Not available | Not available
swab with breakpoint and VTM (3mls) for collection of nasopharyngeal specimens (Sigma MW950SENT 74.7 GBP) | 40000 | 100000 |  | Not available | Available through existing LTA/Contracts | Not available | Not available | Not available
swab with breakpoint for collection of nasopharyngeal specimens |  | 350000
decontaminant - RNAse AwayTM Fisher Scientific; cat. #21-236-21 | 110 |  |  | Not available | Available through existing LTA/Contracts | Not available | Not available | Not available
PPE
GOGGLE | 150000 | 4000
GOGGLES PROTECTIVE, wraparound, soft frame, indirect vent. | 150000 | 4000 |  | Available through existing LTA/Contracts | Available through existing LTA/Contracts | Available through existing LTA/Contracts | Not available | Not available
GOWN | 2400000 | 40000
GOWN, AAMI level 3, non sterile, disp., size L | 900000 | 16000 |  | Available through existing LTA/Contracts | Available through existing LTA/Contracts | Available through existing LTA/Contracts | Not available | Available through existing LTA/Contracts
GOWN, AAMI level 3, non sterile, disp., size M | 900000 | 16000 |  | Available through existing LTA/Contracts | Available through existing LTA/Contracts | Available through existing LTA/Contracts | Not available | Available through existing LTA/Contracts
GOWN, AAMI level 3, non sterile, disp., size XL | 300000 | 7000 |  | Available through existing LTA/Contracts | Available through existing LTA/Contracts | Available through existing LTA/Contracts | Not available | Available through existing LTA/Contracts
GOWN, AAMI level 3, non sterile, disp., size XXL | 300000 | 1000 |  | Available through existing LTA/Contracts | Available through existing LTA/Contracts | Available through existing LTA/Contracts | Not available | Available through existing LTA/Contracts
GLOVE | 3000000 | 200000
GLOVE EXAMINATION, nitrile, pf, size L | 1000000 | 39000 |  | Available through existing LTA/Contracts | Available through existing LTA/Contracts | Available through existing LTA/Contracts | Not available | Available through existing LTA/Contracts
GLOVE EXAMINATION, nitrile, pf, size M | 1000000 | 80000 |  | Available through existing LTA/Contracts | Available through existing LTA/Contracts | Available through existing LTA/Contracts | Not available | Available through existing LTA/Contracts
GLOVE EXAMINATION, nitrile, pf, size S | 500000 | 80000 |  | Available through existing LTA/Contracts | Available through existing LTA/Contracts | Available through existing LTA/Contracts | Not available | Available through existing LTA/Contracts
GLOVE EXAMINATION, nitrile, pf, size XL | 500000 | 1000 |  | Available through existing LTA/Contracts | Available through existing LTA/Contracts | Available through existing LTA/Contracts | Not available | Available through existing LTA/Contracts
MASK | 2502229 | 90310
MASK SURGICAL, type IIR, level 2, s.u, non sterile, earloop, size L | 500000 | 15000 |  | Available through existing LTA/Contracts | Available through existing LTA/Contracts | Available through existing LTA/Contracts | Not available | Not available
MASK SURGICAL, type IIR, level 2, s.u, non sterile, earloop, size M | 500000 | 15000 |  | Available through existing LTA/Contracts | Available through existing LTA/Contracts | Available through existing LTA/Contracts | Not available | Available through existing LTA/Contracts
MASK SURGICAL, type IIR, level 2, s.u, non sterile, earloop, size S | 500000 | 10000 |  | Available through existing LTA/Contracts | Available through existing LTA/Contracts | Available through existing LTA/Contracts | Not available | Not available
RESPIRATOR, mask, FFP2/N95, type IIR, s.u., unvalved, noseclip | 1000000 | 50000 |  | Available through existing LTA/Contracts | Available through existing LTA/Contracts | Available through existing LTA/Contracts | Not available | Not available
FACE SHIELD, clear plastic, disp. | 2200 | 300 |  | Available through existing LTA/Contracts | Available through existing LTA/Contracts | Available through existing LTA/Contracts | Not available | Available through existing LTA/Contracts
N95 mask fit test kit | 29 | 10 |  | Available through existing LTA/Contracts | Available through existing LTA/Contracts | Available through existing LTA/Contracts | Not available | Not available
SANITAZER LIQUID | 371000 | 16000
ALCOHOL-BASED HAND RUB, gel, 100mL, bottle | 11000 | 1000 |  | Available through existing LTA/Contracts | Available through existing LTA/Contracts | Available through existing LTA/Contracts | Not available | Not available
Antibacterial liquid soap (liters) | 100000 |  |  | Available through existing LTA/Contracts | Available through existing LTA/Contracts | Available through existing LTA/Contracts | Not available | Not available
Alcohol-based hand rub (70%, liters) | 100000 | 5000 |  | Available through existing LTA/Contracts | Available through existing LTA/Contracts | Available through existing LTA/Contracts | Not available | Not available
Chlorine-based cleaning solution for surfaces | 60000 | 5000 |  | Available through existing LTA/Contracts | Available through existing LTA/Contracts | Available through existing LTA/Contracts | Not available | Not available
Disposable paper tissue rolls | 100000 | 5000 |  | Available through existing LTA/Contracts | Available through existing LTA/Contracts | Available through existing LTA/Contracts | Not available | Not available
OTHER CONSUMABLES | 5340 | 270
SAFETY BOX, needles/syringes, 5l, cardboard for incineration | 1100 |  |  | Available through existing LTA/Contracts | Available through existing LTA/Contracts | Available through existing LTA/Contracts | Not available | Available through existing LTA/Contracts
BOX, triple packaging, biological substance UN3373 +pouch | 55 | 50 |  | Available through existing LTA/Contracts | Available through existing LTA/Contracts | Available through existing LTA/Contracts | Not available | Not available
BOX, triple packaging, infectious substance UN2814 | 55 |  |  | Available through existing LTA/Contracts | Available through existing LTA/Contracts | Available through existing LTA/Contracts | Not available | Not available
CHLORINE NaDCC, 45-55%, gran., 1kg, pot | 110 |  |  | Available through existing LTA/Contracts | Available through existing LTA/Contracts | Available through existing LTA/Contracts | Not available | Not available
Thermometers (standard) | 2000 | 200 |  | Available through existing LTA/Contracts | Available through existing LTA/Contracts | Available through existing LTA/Contracts | Not available | Available through existing LTA/Contracts
Infrared thermometers | 2020 | 20 |  | Available through existing LTA/Contracts | Available through existing LTA/Contracts | Available through existing LTA/Contracts | Not available | Not available
headband |  | 40000
boot covers |  | 80000
biohazard bag 19/24 |  | 40000
SAFETY bag for PPE equipment |  | 100
Papr |  | 50
Items highlited in red were added by NCDC |  |  |  | UNOPS has large number of ongoing LTAs. The highlited items need further validation. | ***UNICEF has contractual relationships with many suppliers. Items in blue need to be double checked that the LTA is in place and in instances where a contract is not in place, UNICEF can explore options for procurement. |  | ** IOM centralized global stock procurement will be launched on May 15, presently no stock in country, no LTA/contracts | UNFPA* additional comments PPE items would require a RFQ against the LTA/contract (minimum three days for the RFQ).

## Infectious Disease Hospital
Equipment for Infection disease hospital | Amount needed | აღჭურვილობა
A multifunctional system for all treatment modes in therapeutic apheresis | 1 | მულტიფუნქციური სისტემა აფერეზისათვის (პლაზმაფერეზი, თრომბოციტოფერეზი, ლეიკოციტოფერეზი, ერითროციტოფერეზი, ღეროვანი უჯრედები და სხვ.) | Terumo BCT
Universal Ultrusound diagnoistic system Convex, linear and cardiac transducers and with liver elastograph | 1 | უნივერსალური ულტრაბგერითი სადიაგნოსტიკო სისტემა Convex, ხაზოვანი და გულის ტრანსდიუსერებით (გადამწოდებით) და ღვიძლის ელასტოგრაფიით | Philips EPIQ Elite ან TOSHIBA Aplio 500
DNA and RNA Extraction system/instrument | 1 | დნმ/რნმ ექსტრაქციის სისტემა, აპარატი | KingFisher Duo Prime Thermo Fisher scientific

## Emergency Services
PPE
GOGGLE | 50000
GOGGLES PROTECTIVE, wraparound, soft frame, indirect vent.
GOWN | 2000000
GOWN, AAMI level 3, non sterile, disp., size L
GOWN, AAMI level 3, non sterile, disp., size M
GOWN, AAMI level 3, non sterile, disp., size XL
GOWN, AAMI level 3, non sterile, disp., size XXL
GLOVE | 1000000
GLOVE EXAMINATION, nitrile, pf, size L
GLOVE EXAMINATION, nitrile, pf, size M
GLOVE EXAMINATION, nitrile, pf, size S
GLOVE EXAMINATION, nitrile, pf, size XL
MASK
MASK SURGICAL, type IIR, level 2, s.u, non sterile, earloop, size L | 3000000
MASK SURGICAL, type IIR, level 2, s.u, non sterile, earloop, size M
MASK SURGICAL, type IIR, level 2, s.u, non sterile, earloop, size S
RESPIRATOR, mask, FFP2/N95, type IIR, s.u., unvalved, noseclip | 300000
FACE SHIELD, clear plastic, disp.
N95 mask fit test kit | 5
SANITAZER LIQUID
ALCOHOL-BASED HAND RUB, gel, 100mL, bottle | 100000
Antibacterial liquid soap (liters)
Alcohol-based hand rub (70%, liters)
Chlorine-based cleaning solution for surfaces | 10000
Disposable paper tissue rolls
OTHER CONSUMABLES
SAFETY BOX, needles/syringes, 5l, cardboard for incineration
BOX, triple packaging, biological substance UN3373 +pouch
BOX, triple packaging, infectious substance UN2814
CHLORINE NaDCC, 45-55%, gran., 1kg, pot
Thermometers (standard)
Infrared thermometers | 500
| Est. unit price (USD) | No of units requested - GEO EMS | Total cost per item - GEO EMS
Infrared thermometers | 25 | 500 | 12500
portable transport ventilator for adults pediatric and neonatal patients, aproved for use helicopters and airplanes | 25000 | 50 | 1250000
Defibrilator with patient monitoring system for adults and pediatric peds | 4000 | 350 | 1400000
ECG 12 lead | 1400 | 350 | 490000
ambulance car b type | 60000 | 70 | 4200000
ambulance car c type (intensive care mobile unit) | 80000 | 30 | 2400000
Motocycle for ambulance firs responders with helmets for ambulance firs responders | 19800 | 50 | 990000
portable oxygen generation system (pogs) | 30000 | 90 | 2700000
patient monitor for vital signs | 1500 | 20 | 30000
portable oxygen concentrator | 1200 | 20 | 24000
Pulse oximeters | 18 | 700 | 12600
Set of Tetra standard hand Radio station | 1000 | 490 | 490000
Set of Tetra standard Car Radio station | 1400 | 380 | 532000
Tetra system dispatch control and monitoring set | 41000 | 43 | 1763000
Field Hospital tent sets for bioisolation patients | 70000 | 4 | 280000
isolation patient transportation capsule | 6000 | 15 | 90000
Motocycle for ambulance firs responders with helmets for ambulance firs responders | 19800 | 50 | 990000
CPR machine lucas 2 | 15000 | 150 | 2250000
Bone Catheter for adults and pediatric patients | 85 | 1500 | 127500
Rec. camera for ambulance patient cabine | 300 | 400 | 120000
Building for - LEPL Emergency Situations Coordination and Urgent Assistance Center Head Office - Integrated Central Dispatch, Emergency Management Point and Administrative Management Building | 2500000 | 1 | 2500000
storage for servers | 62000 | 1 | 62000
server | 31000 | 4 | 124000
Tablet for Ambulance Emergency Medical Care Car | 800 | 400 | 320000
Body worn camera for ambulance group | 560 | 700 | 392000
For Primary Health Care | Est. unit price (USD) | No of units requested - GEO EMS | Total cost per item - GEO EMS
ECG 12 lead | 1400 | 950 | 1330000
patient monitor for vital signs | 1500 | 950 | 1425000
portable oxygen concentrator | 1200 | 950 | 1140000
Pulse oximeters | 18 | 1300 | 23400
TOTAL COST: |  |  | 3918400

## Rukhi Clinic 100
gauns
Item | Number of Units | WHO | UNOPS | UNICEF*** | UNDP | IOM ** | UNFPA* (Pls see comments below)
HOSPITAL EQUIPMENT | 650
Pulmonary Ventilator: resuscitation model, works on compressed air and oxygen. With stand, universal (pediatric and adult) with invasive and non invasive breathing regimes. | 25 |  | Available through existing LTA/Contracts | Available through existing LTA/Contracts | Available through existing LTA/Contracts | Not available | Not available | ფილტვის ვენტილატორი: რეანიმაციული მოდელი, მუშაობს შეკუმშულ ჰაერზე და ჟანგბადზე. სტენდი, უნივერსალური (პედიატრიული და ზრდასრული) ინვაზიური და არაინვაზიური სუნთქვის რეჟიმებით
Pulmonary Ventilator: portable (pediatric and adult) with oxygen tank different breathing regimes. | 4 |  | Available through existing LTA/Contracts | Available through existing LTA/Contracts | Available through existing LTA/Contracts | Not available | Not available | ფილტვის ვენტილატორი: პორტატული (პედიატრიული და ზრდასრული) ჟანგბადის ავზით სხვადასხვა სუნთქვის რეჟიმით.
basic patient monitor system: (ECG, Resp, HR, NIBP,Temp, SpO2,) with touch screen. | 20 |  | Available through existing LTA/Contracts | Available through existing LTA/Contracts | Available through existing LTA/Contracts | Not available |  | ძირითადი პაციენტის მონიტორინგის სისტემა: (ECG, Resp, HR, NIBP, Temp, SpO2,) სენსორული საშუალებით.
patient monitor ECG, Resp, HR, NIBP,T2000$emp, SpO2, IBP, NIBP, LAN/WiFI (invasive) | 10 |  | Available through existing LTA/Contracts | Available through existing LTA/Contracts | Available through existing LTA/Contracts | Not available |  | პაციენტის მონიტორი ECG, Resp, HR, NIBP, T2000 $ emp, SpO2, IBP, NIBP, LAN / WiFI (ინვაზიური)
patient monitor ECG, Resp, HR, NIBP,Temp, SpO2, NIP , IBP, CO2 lAN/WIFI (high class model for pediatric and adult use) | 2 |  | Available through existing LTA/Contracts | Available through existing LTA/Contracts | Available through existing LTA/Contracts | Not available |  | პაციენტის მონიტორინგი ECG, Resp, HR, NIBP, Temp, SpO2, NIP, IBP, CO2 lAN / WIFI (პედიატრიული და ზრდასრული მოხმარების მაღალი კლასის მოდელი)
patient monitor for transportation ECG, Resp, HR, NIBP,Temp, SpO2 | 2 |  | Available through existing LTA/Contracts | Available through existing LTA/Contracts | Available through existing LTA/Contracts | Not available |  | პაციენტის მონიტორი ECG, Resp, HR, NIBP, Temp, SpO2 ტრანსპორტირებისთვის
central monitoring station: connects at least 30 monitors | 1 |  | Not available | Available through existing LTA/Contracts | Not available | Not available |  | ცენტრალური მონიტორინგის სადგური: აკავშირებს მინიმუმ 30 მონიტორს
ICU bed: four-section ICU medical bed (with electric control) for adults, remote control, control panel on the sides, with locking function. Automatic CPR, Trendelenburg - / +; Max Weight of the patient 220 kg., Divided into appropriate sections, with a mattress resistant to washing-chemical treatment. | 25 |  | Available through existing LTA/Contracts | Available through existing LTA/Contracts | Available through existing LTA/Contracts | Not available |  | ICU საწოლი: ოთხ განყოფილებიანი ICU სამედიცინო საწოლი (ელექტრული კონტროლით) მოზრდილებისთვის, დისტანციური მართვის, გვერდებზე პანელის მართვის, საკეტის ფუნქციის მქონე. ავტომატური CPR, Trendelenburg - / +; პაციენტის მაქსიმალური წონა 220 კგ., დაყოფილია შესაბამის მონაკვეთებად, ლეიბებით გამძლეობით სარეცხი-ქიმიური მკურნალობისთვის.
ICU bed, pediatric: four-section resuscitation medical bed (with electric control) pediatric. Divided into appropriate sections, with a mattress resistant to washing-chemical processing | 4 |  | Available through existing LTA/Contracts | Available through existing LTA/Contracts | Available through existing LTA/Contracts | Not available |  | ICU საწოლი, პედიატრიული: ოთხი განყოფილებით რეანიმაციული სამედიცინო საწოლი (ელექტრო კონტროლით) პედიატრი. იყოფა შესაბამის მონაკვეთებად, ლეიბებით, რომლებიც გამძლეა სარეცხი-ქიმიური დამუშავების მიმართ
anti pressure sores mattress with compressor control | 15 |  | Available through existing LTA/Contracts | Available through existing LTA/Contracts | Not available | Not available | Not available | საწინააღმდეგო წნევის საწინააღმდეგო ლეიბები კომპრესორის კონტროლით
Defibrillator biphasic: 360 Julian, adult and pediatric with multiple electrodes, cardio version, self-test and diagnostic functions | 5 |  | Available through existing LTA/Contracts | Available through existing LTA/Contracts | Available through existing LTA/Contracts | Not available | Not available | დეფიბრილატორი ბიფაზიური: 360 ჯულიანი, ზრდასრული და პედიატრი მრავალჯერადი ელექტროდით, კარდიო ვერსიით, თვითწარმოების და დიაგნოსტიკური ფუნქციებით
negatoscope 35*43 | 3 |  | Available through existing LTA/Contracts | Available through existing LTA/Contracts | Not available | Not available | Not available | ნეგატოსკოპი
medical Instrument table (manipulation table), rack, wheels, protective surface barrier from 3 sides. | 15 |  | Available through existing LTA/Contracts | Available through existing LTA/Contracts | Not available | Not available |  | სამედიცინო ინსტრუმენტების მაგიდა (სამანიპულაციო მაგიდა), თარო, ბორბლები, დამცავი ზედაპირის ბარიერი 3 მხრიდან.
medical cart: shock table, with drawers | 12 |  | Available through existing LTA/Contracts | Available through existing LTA/Contracts | Available through existing LTA/Contracts | Not available | Not available | სამედიცინო კალათა: შოკის მაგიდა, უჯრით
Syringe Pump: Compatible with different manufacturer's syringes (10-50mm or larger) must be able to change operating parameters, with built-in batteries and a proper alarm system. | 80 |  | Available through existing LTA/Contracts | Available through existing LTA/Contracts | Available through existing LTA/Contracts | Not available |  | შპრიცის პამპი: თავსებადი სხვადასხვა მწარმოებლის შპრიცებთან (10-50 მმ ან უფრო დიდი) უნდა შეეძლოს ოპერაციული პარამეტრების შეცვლა, ჩაშენებული ბატარეებით და სათანადო სიგნალიზაციის სისტემით.
Infusion pump, volumetric: Drip chamber, compatible with different manufacturer systems | 10 |  | Available through existing LTA/Contracts | Available through existing LTA/Contracts | Available through existing LTA/Contracts | Not available |  | საინფუზიო პამპი, მოცულობითი: წვეთოვანი პალატა, თავსებადი მწარმოებლის სხვადასხვა სისტემასთან
pressure infusion bag | 30 |  | Not available | Available through existing LTA/Contracts | Not available | Not available | Not available | საინფუზიო წნევის ბეგი
high pressure surgical suction pump not less then 50 liters per minute . Two cans not less then 2 L | 7 |  | Available through existing LTA/Contracts | Available through existing LTA/Contracts | Available through existing LTA/Contracts | Not available | Not available | მაღალი წნევის ქირურგიული შეწოვის პამპი არანაკლებ 50 ლიტრი წუთში. ორი ქილა არანაკლებ 2 ლ
12 channel cardiograph machine with cart for a4 paper: Cable suspension,for clamping multiple use electrodes and use of adhesive electrodes | 3 |  | Available through existing LTA/Contracts | Available through existing LTA/Contracts | Available through existing LTA/Contracts | Not available | Not available | კარდიოგრაფი 12 არხიანი კალათით A4 ქაღალდისთვის: საკაბელო სუსპენზია, მრავალჯერადი გამოყენების ელექტროდების ჩამოსხმისთვის და წებოვანი ელექტროდების გამოყენება.
Cabinet for medicines and consumables | 10 |  | Available through existing LTA/Contracts | Available through existing LTA/Contracts | Available through existing LTA/Contracts | Not available |  | კაბინეტის ტიპის კარადები მედიკამენტებისა და სახარჯო მასალისთვის
High-risk medication Wardrobe with lock | 3 |  | Available through existing LTA/Contracts | Available through existing LTA/Contracts | Not available | Not available | Not available | მაღალი რისკის მქონე მედიკამენტების სეიფი საკეტით
Safe (medium size, cabin. 30 * 50 * 40 cm) | 3 |  | Available through existing LTA/Contracts | Available through existing LTA/Contracts | Not available | Not available | Not available | სეიფი (საშუალო ზომის, სალონში. 30 * 50 * 40 სმ)
LED mobile lights | 2 |  | Available through existing LTA/Contracts | Available through existing LTA/Contracts | Not available | Not available | Not available | LED მობილური განათება
Wheelchair, to move the patient within the building | 7 |  | Available through existing LTA/Contracts | Available through existing LTA/Contracts | Not available | Not available |  | ინვალიდის ეტლი, პაციენტის შენობაში გადასაადგილებლად
privacy screen with 3-4 wings | 50 |  | Available through existing LTA/Contracts | Available through existing LTA/Contracts | Not available | Not available |  | კონფიდენციალურობის ეკრანი 3-4 ფრთებით
Video laryngoscope with different sized blades 2-2 pieces with multiple blades | 3 |  | Available through existing LTA/Contracts | Available through existing LTA/Contracts | Not available | Not available | Not available | ვიდეო ლარინგოსკოპი სხვადასხვა ზომის პირებით 2-2 ცალი მრავალჯერადი პირებით
Laryngoscope set, Macintosh, with1,2,3,4 size blades (high quality) | 5 |  | Available through existing LTA/Contracts | Available through existing LTA/Contracts | Available through existing LTA/Contracts | Not available | Not available | ლარინგოსკოპის კომპლექტი, Macintosh ,1,2,3,4 ზომის პირები (მაღალი ხარისხის)
Laryngoscope set, miller with 1,2,3,4 size blades (high quality) | 4 |  | Available through existing LTA/Contracts | Available through existing LTA/Contracts | Available through existing LTA/Contracts | Not available | Not available | ლარინგოსკოპის ნაკრები, მილერი 1,2,3,4 ზომის ძაფებით (მაღალი ხარისხის)
Laryngoscope set, pediatric with blades size 0.1 and higher (high quality) | 2 |  | Available through existing LTA/Contracts | Available through existing LTA/Contracts | Available through existing LTA/Contracts | Not available | Not available | ლარინგოსკოპის კომპლექტი, პედიატრი, პირები 0,1 და უფრო მაღალი (მაღალი ხარისხის)
Ambu - Masks for adults | 30 |  | Available through existing LTA/Contracts | Available through existing LTA/Contracts | Available through existing LTA/Contracts | Not available | Not available | Ambu - ნიღბები მოზრდილთათვის
Ambu - Masks pediatric | 5 |  | Available through existing LTA/Contracts | Available through existing LTA/Contracts | Available through existing LTA/Contracts | Not available | Not available | ამბუ - ნიღბები პედიატრია
Portable oxigen tank 5-10 liters, with reductor (with DIN standard fowmeter) | 5 |  | Available through existing LTA/Contracts | Available through existing LTA/Contracts | Not available | Not available | Not available | პორტატული ოქსიგენის ბალონი5-10 ლიტრი, რედუქტორით (DIN სტანდარტული ფუჟერით)
glucometer with strips | 10 |  | Available through existing LTA/Contracts | Available through existing LTA/Contracts | Not available | Not available | Not available | გლუკომეტრი სტრიპებით
Stainless steel Shelves | 15 |  | Available through existing LTA/Contracts | Available through existing LTA/Contracts | Not available | Not available | Not available | ფოლადის თაროები
Gas and electrolyte analyzer, with appropriate reagents for at least 100 tests | 2 |  | Available through existing LTA/Contracts | Available through existing LTA/Contracts | Available through existing LTA/Contracts | Not available | Not available | გაზისა და ელექტროლიტური ანალიზატორის საშუალებით, შესაბამისი რეაგენტებით მინიმუმ 100 ტესტისთვის
X-ray machine, mobile: fully digital, integrated with a high-resolution screen that will instantly display the patient's image. Wireless Detector 35 * 35 or larger, generator with not less than 15KW power, with integrated power supply that provides imaging for at least 30 patients with maximum power. It should be easy to move eround clinic. LAN / WIFi support, 230V / 50Hz. | 1 |  | Available through existing LTA/Contracts | Available through existing LTA/Contracts | Available through existing LTA/Contracts | Not available | Not available | რენტგენის აპარატი, მობილური: სრულად ციფრული, ინტეგრირებულია მაღალი რეზოლუციის ეკრანთან, რომელიც დაუყოვნებლივ აჩვენებს პაციენტის სურათს. უკაბელო დეტექტორი 35 * 35 ან უფრო დიდი, გენერატორი, რომელსაც აქვს არანაკლებ 15KW სიმძლავრე, ინტეგრირებული დენის წყაროსთან, რომელიც უზრუნველყოფს გამოსახულების მინიმუმ 30 პაციენტს მაქსიმალური ენერგიით. ადვილი უნდა იყოს ერონის კლინიკაში გადასვლა. LAN / WIFi მხარდაჭერა, 230V / 50Hz.
Ultrasound diagnostic device, portable, high class, with at least 3 transducers, with proper cart, integrated batteries. General tests Color Doppler display, Cardiology. With abdominal, linear, and cardio transduction | 1 |  | Available through existing LTA/Contracts | Available through existing LTA/Contracts | Available through existing LTA/Contracts | Not available |  | ულტრაბგერა, დიაგნოსტიკური მოწყობილობა, პორტატული, მაღალი კლასის, მინიმუმ 3 გადამყვანი, სათანადო კალათით, ინტეგრირებული ბატარეით. ზოგადი ტესტები ფერი დოპლერის ჩვენება, კარდიოლოგია. მუცლის, ხაზოვანი და კარდიოქსაციით
Flowmeter with Moisturizing Cup: Flumeter with Medical Oxygen Standard DIN Standard: High Resistance, Metal Monobloc, Scale Transparent Material (polyamide): 0-15 l / min; With regulator; Special different diaphragm adapter / transmitter and separate - appropriate moisturizing cup 250 ml or more;​ | 80 |  | Available through existing LTA/Contracts | Available through existing LTA/Contracts | Available through existing LTA/Contracts | Not available | Not available | ნაკადი დამატენიანებელი თასის მქონე ფლომეტრით: ფლომეტრი სამედიცინო ჟანგბადის სტანდარტული დინ სტანდარტით: მაღალი გამძლეობით, მეტალის მონობლოკით, მასშტაბის გამჭვირვალე მასალა (პოლიამიდი): 0-15 ლ / წთ; რეგულატორთან ერთად; სპეციალური განსხვავებული დიაფრაგმის გადამყვანი / გადამცემი და ცალკე - შესაბამისი დამატენიანებელი თასი 250 მლ ან მეტი;
bronchoscope | 1 |  | Available through existing LTA/Contracts | Available through existing LTA/Contracts | Not available | Not available | Not available | ბრონქოსკოპი
gastroscope | 1 |  | Available through existing LTA/Contracts | Available through existing LTA/Contracts | Not available | Not available | Not available | გასტროსკოპი
pump | 50 |  | Available through existing LTA/Contracts | Available through existing LTA/Contracts | Not available | Not available |  | პამპი
dialysis machine | 1 |  | Available through existing LTA/Contracts | Available through existing LTA/Contracts | Not available | Not available | Not available | დიალიზის აპარატი
Solution heating system | 6 |  | Available through existing LTA/Contracts | Available through existing LTA/Contracts | Not available | Not available | Not available | ხსნარის გათბობის სისტემა
Portable pulse oximeter for adults | 10 |  | Available through existing LTA/Contracts | Available through existing LTA/Contracts | Available through existing LTA/Contracts | Not available | Not available | პორტატული პულსის ოქსიმეტრი მოზრდილებში
Multiple use silicone contour with compatible valve | 70 |  | Available through existing LTA/Contracts | Available through existing LTA/Contracts | Not available | Not available | Not available | მრავალჯერადი გამოყენების სილიკონის კონტური თავსებადი სარქველით
ER | 95 | [6 empty] | ემერჯენსი
ventilator: resuscitation model, works on compressed air and oxygen. With stand, universal (pediatric and adult) with invasive and noninvasive breathing regimes. | 1 |  | Available through existing LTA/Contracts | Available through existing LTA/Contracts | Available through existing LTA/Contracts | Not available | Not available | ვენტილატორი: რეანიმაციული მოდელი, მუშაობს შეკუმშულ ჰაერზე და ჟანგბადზე. სტენდი, უნივერსალური (პედიატრიული და ზრდასრული) ინვაზიური და არაინვაზიური სუნთქვის რეჟიმებით.
ventilator: portable (pediatric and adult) with oxygen tank different breathing regimes. | 2 |  | Available through existing LTA/Contracts | Available through existing LTA/Contracts | Available through existing LTA/Contracts | Not available | Not available | ვენტილატორი: პორტატული (პედიატრიული და ზრდასრული) ჟანგბადის სატანკო სხვადასხვა სუნთქვის რეჟიმით.
pediatric shock stretcher | 2 |  | Available stock | Available through existing LTA/Contracts | Not available | Not available | Not available | პედიატრიული შოკის სტრეჩერი
stretcher for adults, with maximum patient weight 200 kg or higher | 20 |  | Available through existing LTA/Contracts | Available through existing LTA/Contracts | Available through existing LTA/Contracts | Not available |  | სტრეჩერი მოზრდილებში, პაციენტის მაქსიმალური წონა 200 კგ ან მეტი
negatoscope 35*42 | 2 |  | Available through existing LTA/Contracts | Available through existing LTA/Contracts | Not available | Not available | Not available | ნეგატოსკოპი 35 * 42
Infusion pump, volumetric: Drip chamber, compatible with different manufacturer systems | 5 |  | Available through existing LTA/Contracts | Available through existing LTA/Contracts | Available through existing LTA/Contracts | Not available |  | საინფუზიო პამპი, მოცულობითი: წვეთოვანი კამერით, თავსებადი მწარმოებლის სხვადასხვა სისტემასთან
high pressure surgical suction pump not less than 50 liters per minute . Two cans not less than 2 L | 3 |  | Available through existing LTA/Contracts | Available through existing LTA/Contracts | Available through existing LTA/Contracts | Not available |  | მაღალი წნევის ქირურგიული შეწოვის პამპი არანაკლებ 50 ლიტრი წუთში. ორი ქილა არანაკლებ 2 ლ
12 channel cardiograph machine with cart for a4 paper: Cable suspension, for clamping multiple use electrodes and use of adhesive electrodes | 3 |  | Available through existing LTA/Contracts | Available through existing LTA/Contracts | Available through existing LTA/Contracts | Not available | Not available | კარდიოგრაფის 12 არხის მანქანა კალათით A4 ქაღალდისთვის: საკაბელო სუსპენზია, მრავალჯერადი გამოყენების ელექტროდების ჩამოსხმისთვის და წებოვანი ელექტროდების გამოყენება.
Video laryngoscope with different sized blades, 2-2 pieces with multiple blades | 1 |  | Available through existing LTA/Contracts | Available through existing LTA/Contracts | Not available | Not available | Not available | ვიდეო ლარინგოსკოპი სხვადასხვა ზომის პირებით, 2-2 ცალი მრავალჯერადი პირებით
Portable oxygen tank 5-10 liters, with reductor (with DIN standard flowmeter) | 5 |  | Available through existing LTA/Contracts | Available through existing LTA/Contracts | Not available | Not available | Not available | პორტატული ჟანგბადის ავზი 5-10 ლიტრი, რედუქტორით (DIN სტანდარტული ნაკადის მრიცხველებით)
mobile Ultrasound machine high-end, at least 4 transmitters, with cart, integrated batteries and With different software capabilities. | 1 |  | Available through existing LTA/Contracts | Available through existing LTA/Contracts | Available through existing LTA/Contracts | Not available |  | მობილური ულტრაბგერითი მანქანა მაღალი დონის, მინიმუმ 4 გადამცემით, კალათით, ინტეგრირებული ბატარეით და სხვადასხვა პროგრამული შესაძლებლობებით.
tool stand | 50 |  | Available through existing LTA/Contracts | Available through existing LTA/Contracts | Not available | Not available | Not available | ინსტრუმენტი სტენდი
OR | 11 | [6 empty] | საოპერაციო
An anesthetic machine designed for adults and pediatric patients. With two evaporators, an anesthetic gas module. The color screen to display various breathing parameters as well as the concentration of oxygen and the percentage of anesthetic supplied in the air. The respiratory pneumatic module should be washable and sterilized | 2 |  | Available through existing LTA/Contracts | Available through existing LTA/Contracts | Not available | Not available | Not available | საანესთეზიო აპარატი, რომელიც განკუთვნილია მოზრდილებში და პედიატრიულ პაციენტებში. ორი აორთქლების საშუალებით, საანესთეზიო გაზის მოდული. ფერადი ეკრანი, სუნთქვის სხვადასხვა პარამეტრების, აგრეთვე ჟანგბადის კონცენტრაციის და ჰაერში მომარაგებული ანესთეზიის პროცენტის ჩვენება. რესპირატორული პნევმატური მოდული უნდა დაიბანოთ და სტერილიზდეს
Patient monitor, compatible with anesthetic apparatus. With at least a 15-inch screen. ECG, Resp, HR, NIBP, Temp, SpO2, NIPP, IBP, lAN / WIFI, OxyCRG (High Class Pediatric / Adult) | 2 |  | Available through existing LTA/Contracts | Available through existing LTA/Contracts | Available stock | Not available |  | პაციენტის მონიტორი, შეესაბამება საანესთეზიო აპარატს. მინიმუმ 15 დიუმიანი ეკრანით. ელექტროკარდიოგრაფი, Resp, HR, NIBP, Temp, SpO2, NIPP, IBP, lAN / WIFI, OxyCRG (მაღალი კლასის პედიატრი / ზრდასრული)
Operational surgical lighting with LED technology, two satellites 150000/110000 lux. With the ability to adjust the light temperature range and brightness. With different software capabilities of the lights. With a high possibility of protection from shading. Additional sterile handles should be included in the kit. | 1 |  | Available through existing LTA/Contracts | Available through existing LTA/Contracts | Not available | Not available | Not available | საოპერაციო ქირურგიული განათება LED ტექნოლოგიით, ორი თანამგზავრით 150000/110000 ლუქსი. მსუბუქი ტემპერატურის დიაპაზონის და სიკაშკაშის რეგულირების უნარის მქონე. განათების სხვადასხვა პროგრამული შესაძლებლობებით. ჩრდილისგან დაცვის დიდი შესაძლებლობა. დამატებითი სტერილური სახელურები უნდა იყოს მოთავსებული ნაკრები.
Operating Surgical Table. Electric or electric hydraulic. The patient's weight less than 160 kg. With high quality washable mattress. Accessories: gynecological / urological legs, anesthetic stand, infusion tripod. | 1 |  | Available through existing LTA/Contracts | Available through existing LTA/Contracts | Not available | Not available |  | საოპერაციო ქირურგიული მაგიდა. ელექტრო ან ელექტრო ჰიდრავლიკური. პაციენტის წონა 160 კგ-ზე ნაკლები. მაღალი ხარისხის სარეცხი ლეიბით. აქსესუარები: გინეკოლოგიური / უროლოგიური ფეხები, საანესთეზიო სტენდი, ინფუზიის სამფეხა.
Surgical instruments set (general thoraco-abdominal, neuro, microsurgical) | 1 |  | Not available | Available through existing LTA/Contracts | Not available | Not available | Not available | ქირურგიული ინსტრუმენტების კომპლექტი (ზოგადი ტორაკო-მუცლის ღრუს, ნეირო, მიკროსქირურგიული)
solution heating system | 2 |  | Available through existing LTA/Contracts | Not available | Not available | Not available | Not available | ხსნარის გათბობის სისტემა
patient heating system | 2 |  | Available through existing LTA/Contracts | Not available | Not available | Not available | Not available | პაციენტის გათბობის სისტემა
Radiology Unit | 3 | [6 empty] | რადიოლოგიური იუნითი
Computer tomography: at least 64 layers, with different applications, with a special program compatible modern protocol for lung tests with subsequent appropriate updates in future. Gentry diameter not less than 72 cm, table load capacity, not less than 220 kg; ; Set: digital printer for different sizes of tapes; Continuous power supply of appropriate capacity and characteristics, injector for 200 ml syringes, cart, remote control. | 1 |  | Available through existing LTA/Contracts | Available through existing LTA/Contracts | Not available | Not available | Not available | კომპიუტერული ტომოგრაფია: მინიმუმ 64 ფენა, სხვადასხვა აპლიკაციით, ფილტვის ტესტებისთვის თავსებადი სპეციალური პროგრამის თანამედროვე პროტოკოლის შემდგომი შესაბამისი განახლებებით მომავალში. გრიტის დიამეტრი არანაკლებ 72 სმ, მაგიდის დატვირთვის მოცულობა, არანაკლებ 220 კგ; ; მითითებული: ციფრული პრინტერი სხვადასხვა ზომის ფირებისთვის; სათანადო სიმძლავრისა და მახასიათებლების უწყვეტი კვების წყარო, ინჟექტორი 200 მილი შპრიცებისთვის, კალათაში, დისტანციური მართვისთვის.
Digital Xray | 1 |  | Available through existing LTA/Contracts | Available through existing LTA/Contracts | Not available | Not available | Not available | ციფრული Xray
Ultrosound machine | 1 |  | Available through existing LTA/Contracts | Available through existing LTA/Contracts | Available through existing LTA/Contracts | Not available |  | ულტრასონოგრაფიის აპარატი
Clinical Laboratory | 16 | [6 empty] | კლინიკური ლაბორატორია
Hematological analyzer: 5-dip, standard and additional parameters, including CRP and NLP; With adequate reagents sufficient for at least 300 analyzes | 1 |  | Not available | Available through existing LTA/Contracts | Not available | Not available | Not available | ჰემატოლოგიური ანალიზატორი: 5-, სტანდარტული და დამატებითი პარამეტრები, CRP და NLP ჩათვლით; სათანადო რეაგენტებით საკმარისია მინიმუმ 300 ანალიზისთვის
Biochemical analyzer, automatic-performance 220 tests / h or more (list of reagents provided separately) | 1 |  | Not available | Available through existing LTA/Contracts | Not available | Not available | Not available | ბიოქიმიური ანალიზატორის, ავტომატური შესრულების 220 ტესტი / სთ ან მეტი (რეაგენტების სია ცალკე მოცემულია)
automatic Immunological analyzer, (list of reagents provided separately) | 1 |  | Not available | Available through existing LTA/Contracts | Not available | Not available | Not available | იმუნოლოგიური ავტომატური ანალიზატორები (რეაგენტების სია, რომლებიც მოცემულია ცალკე)
Coagulometer, automatic | 1 |  | Not available | Available through existing LTA/Contracts | Not available | Not available | Not available | კოაგულომეტრი, ავტომატური
Urine analyzer, automatic | 1 |  | Not available | Available through existing LTA/Contracts | Not available | Not available | Not available | შარდის ანალიზატორი, ავტომატური
Centrifuge, 10-1500 rpm; general | 1 |  | Available through existing LTA/Contracts | Available through existing LTA/Contracts | Available through existing LTA/Contracts | Not available | Not available | ცენტრიფუგა, 10-1500 rpm; ზოგადი
Centrifuge, for small samples 2-20000b / min | 1 |  | Available through existing LTA/Contracts | Available through existing LTA/Contracts | Available through existing LTA/Contracts | Not available | Not available | ცენტრიფუგა, მცირე ზომის ნიმუშებისთვის 2-20000b / წთ
Pipette set (should include 5 mcg - 1000 mcl, with different scales) | 1 |  | Available through existing LTA/Contracts | Available through existing LTA/Contracts | Available through existing LTA/ContractsAvailable through existing LTA/Contracts | Not available | Not available | პიპეტის ნაკრები (უნდა შეიცავდეს 5 მკგ - 1000 მკგ, სხვადასხვა მასშტაბით)
Dispenser, for adjustable dosing | 1 |  | Available through existing LTA/Contracts | Available through existing LTA/Contracts | Available through existing LTA/Contracts | Not available | Not available | დისპენსერი, რეგულირებადი დოზირებისთვის
Laboratory Scale | 1 |  | Available through existing LTA/Contracts | Available through existing LTA/Contracts | Available through existing LTA/Contracts | Not available |  | ლაბორატორიული სასწორი
work bench | 1 |  | Not available | Available through existing LTA/Contracts | Not available | Not available | Not available | სამუშაო სკამი
work bench for equipment | 3 |  | Not available | Available through existing LTA/Contracts | Not available | Not available | Not available | სამუშაო მაგიდის მოწყობილობა
cabinet | 1 |  | Not available | Available through existing LTA/Contracts | Not available | Not available |  | კაბინეტი
shelf | 1 |  | Not available | Available through existing LTA/Contracts | Not available | Not available | Not available | თაროები
WARDS | 402
Standard hospital beds | 80 |  | Available through existing LTA/Contracts | Available through existing LTA/Contracts | Available through existing LTA/Contracts | Not available | Available through existing LTA/Contracts | სტანდარტული საავადმყოფო საწოლი
Table for patient feeding, table-top, mobile | 100 |  | Available through existing LTA/Contracts | Available through existing LTA/Contracts | Not available | Not available | Not available | მაგიდა პაციენტთა კვებისათვის, მაგიდის ზედა, მობილურით
ICU stations | 20 |  | Available through existing LTA/Contracts | Available through existing LTA/Contracts | Not available | Not available | Not available | ICU პოსტები
Resuscitation beds | 25 |  | Available through existing LTA/Contracts | Available through existing LTA/Contracts | Available through existing LTA/Contracts | Not available | Not available | რეანიმაციული საწოლი
Defibrillator Biphasic 360 Joules, Adult and Pediatric Multiple Electrodes, Cardio Version, Self-Test Diagnosis. | 5 |  | Available through existing LTA/Contracts | Available through existing LTA/Contracts | Available through existing LTA/Contracts | Not available | Not available | დეფიბრილატორი ბიფაზური 360 ჯ, მოზრდილთა და პედიატრიული მრავალჯერადი ელექტროდი, კარდიო ვერსია, თვით – ტესტის დიაგნოზი.
Shock table (cart) | 10 |  | Available through existing LTA/Contracts | Available through existing LTA/Contracts | Available through existing LTA/Contracts | Not available | Not available | შოკის მაგიდა
Cardiograph with a 3-channel color liquid crystal display, the display should have 12 outputs. With different software capabilities. With the ability to process a cardiogram. With multiple chest and limb electrodes. (Can be sterilized and disinfected), with proper cart, with multiple electrodes | 10 |  | Available through existing LTA/Contracts | Available through existing LTA/Contracts | Available through existing LTA/Contracts | Not available | Not available | კარდიოგრაფი 3-არხიანი ფერის თხევადი ბროლის დისპლეით, ეკრანს უნდა ჰქონდეს 12 გამოსავალი. სხვადასხვა პროგრამული შესაძლებლობებით. კარდიოგრაფის დამუშავების უნარის გათვალისწინებით. გულმკერდისა და კიდურის მრავალჯერადი ელექტროდებით. (შესაძლებელია სტერილიზაცია და დეზინფექცია), სათანადო კალათით, მრავალჯერადი ელექტროდებით
Patient monitor, basic: (ECG, Resp, HR, NIBP,Temp, SpO2, ), sensory,with easy to clean screen | 40 |  | Available through existing LTA/Contracts | Available through existing LTA/Contracts | Available through existing LTA/Contracts | Not available |  | პაციენტის მონიტორი, ძირითადი: (ECG, Resp, HR, NIBP, Temp, SpO2,), სენსორული, ადვილად გაწმენდის ეკრანით
Glucometer with strips (100) | 2 |  | Available through existing LTA/Contracts | Available through existing LTA/Contracts | Not available | Not available | Not available | გლუკომეტრი სტრიპებით (100)
Flowmeter with Moisturizing Cup: Flumeter with Medical Oxygen Standard DIN Standard: High Resistance, Metal Monobloc, Scale Transparent Material (polyamide): 0-15 l / min; With regulator; Special different diaphragm adapter / transmitter and separate - appropriate moisturizing cup 250 ml or more; | 4 |  | Available through existing LTA/Contracts | Available through existing LTA/Contracts | Available through existing LTA/Contracts | Not available | Not available | ნაკადი დამატენიანებელი თასის მქონე ფლომეტრით: ფლომეტრი სამედიცინო ჟანგბადის სტანდარტული დინ სტანდარტით: მაღალი გამძლეობით, მეტალის მონობლოკით, მასშტაბის გამჭვირვალე მასალა (პოლიამიდი): 0-15 ლ / წთ; რეგულატორთან ერთად; სპეციალური განსხვავებული დიაფრაგმის გადამყვანი / გადამცემი და ცალკე - შესაბამისი დამატენიანებელი თასი 250 მლ ან მეტი;
Tripod | 100 |  | Available through existing LTA/Contracts | Available through existing LTA/Contracts | Not available | Not available | Not available | შტატივი სამფეხა
Laryngoscope set, Macintosh, 1,2,3,4 size with blades (high quality) | 1 |  | Available through existing LTA/Contracts | Available through existing LTA/Contracts | Available through existing LTA/Contracts | Not available | Not available | ლარინგოსკოპის კომპლექტი, Macintosh, 1,2,3,4 ზომა პირები (მაღალი ხარისხის)
Laryngoscope set, Miller, 1,2,3,4 size with blades (high quality) | 1 |  | Available through existing LTA/Contracts | Available through existing LTA/Contracts | Available through existing LTA/Contracts | Not available | Not available | ლარინგოსკოპის ნაკრები, მილერი, 1,2,3,4 ზომა პირებით (მაღალი ხარისხის)
High-pressure surgical resection not less than 50 l / min, with two jars, not less than 2 l | 2 |  | Available through existing LTA/Contracts | Available through existing LTA/Contracts | Available through existing LTA/Contracts | Not available | Not available | მაღალი წნევის ქირურგიული რეზექცია არანაკლებ 50 ლ / წთ, ორი ქილათ, არანაკლებ 2 ლ
Infusomat, volumetric: Drip compatible with different manufacturer's systems | 2 |  | Available through existing LTA/Contracts | Available through existing LTA/Contracts | Available through existing LTA/Contracts | Not available | Not available | ვოლუმეტრული ინფუზიომატი წვეთი თავსებადი მწარმოებლის სხვადასხვა სისტემასთან
STERILAZATION | 27 | [6 empty] | სტერილიზაცია
2-door horizontal Steam sterilizer: mint 300 l. With different sterilization modes. With built-in printer. crystal color screen, with proper cart for loading / unloading materials | 2 |  | Available through existing LTA/Contracts | Available through existing LTA/Contracts | Available through existing LTA/Contracts | Not available |  | ორ კარიანი ჰორიზონტალური ორთქლის სტერილიზატორი: 300 ლ/წთ სხვადასხვა სტერილიზაციის რეჟიმში. ჩაშენებული პრინტით. ბროლის ფერის ეკრანი, სათანადო კალათით მასალების დატვირთვის / გადმოტვირთვისთვის
Plasma sterilizer: at least 100 liters, with liquid crystal color screen. Different modes of sterilization. | 1 |  | Not available | Available through existing LTA/Contracts | Not available | Not available | Not available | პლაზმის სტერილიზატორი: მინიმუმ 100 ლიტრი, თხევადი კრისტალური ფერის ეკრანით. სტერილიზაციის სხვადასხვა რეჟიმი.
Sterile packing irons: High quality, designed for high hospital load. With the possibility of temperature regulation. The minimum width of the package is min 45 cm. (Should be able to pack Packages for plasma sterilizers) | 2 |  | Not available | Available through existing LTA/Contracts | Not available | Not available | Not available | სტერილური შეფუთვის უთოები: მაღალი ხარისხის, შექმნილია საავადმყოფოების მაღალი დატვირთვისთვის. ტემპერატურის რეგულირების შესაძლებლობით. პაკეტის მინიმალური სიგანე არის min 45 სმ. (უნდა შეეძლოს პაკეტების შეფუთვა პლაზმური სტერილიზატორებისთვის)
Stainless steel shelf: app. 40 * 100 * 200 cm | 10 |  | Not available | Available through existing LTA/Contracts | Not available | Not available | Not available | უჟანგავი ფოლადის თარო: აპლიკაცია. 40 * 100 * 200 სმ
Washing utensils (durable plastic container 4 different sizes up to 5-40 liters, set | 3 |  | Available through existing LTA/Contracts | Available through existing LTA/Contracts | Available through existing LTA/Contracts | Not available | Not available | ჭურჭლის სარეცხი საშუალება (გამძლე პლასტიკური კონტეინერი 4 სხვადასხვა ზომის 5-40 ლიტრამდე, ნაკრები)
Ultrasonic washer, capacity 20 l or more | 1 |  | Available through existing LTA/Contracts | Available through existing LTA/Contracts | Available through existing LTA/Contracts | Not available | Not available | ულტრაბგერითი გამრეცხი, ტევადობა 20 ლ ან მეტი
Table, stainless metal: app. size 70 * 70 * 150 cm, proper, easy to wash, adjustable in height with a soft-seat, round chair | 3 |  | Not available | Available through existing LTA/Contracts | Not available | Not available | Not available | მაგიდა, უჟანგავი მეტალი: აპი. ზომა 70 * 70 * 150 სმ, სათანადო, ადვილად დასაბანად, რეგულირებადი სიმაღლით რბილი სავარძლით, მრგვალი სკამით
Sterile item cart, with a closing door, locking wheels, to keep at least 4 big sterilization containers | 2 |  | Not available | Available through existing LTA/Contracts | Not available | Not available | Not available | სტერილური ნივთის კალათა, დახურული კარით, საკეტებით დასაკეტად, მინიმუმ 4 დიდი სტერილიზაციის კონტეინერის შესანარჩუნებლად
Washing sink (deep chan) with warm, cold, clean water and compressed air supply | 2 |  | Not available | Available through existing LTA/Contracts | Not available | Not available | Not available | ნიჟარის სარეცხი საშუალება (ღრმა ჩანი) თბილი, ცივი, სუფთა წყლით და შეკუმშული ჰაერით მომარაგებით
Working table - lockable, for packing irons and rolls with proper stand-up, approximate length-width: 150 * 100 cm | 1 |  | Not available | Available through existing LTA/Contracts | Not available | Not available | Not available | სამუშაო მაგიდა - იკეტება, უთოებისა და რულონების შესაფუთად სადგამით, სავარაუდო სიგრძე-სიგანე: 150 * 100 სმ.

## Lisi 200
gauns
Item | Number of Units | WHO | UNOPS | UNICEF*** | UNDP | IOM ** | UNFPA* (Pls see comments below)
HOSPITAL EQUIPMENT | 989
Pulmonary Ventilator: resuscitation model, works on compressed air and oxygen. With stand, universal (pediatric and adult) with invasive and non invasive breathing regimes. | 50 |  | Available through existing LTA/Contracts | Available through existing LTA/Contracts | Available through existing LTA/Contracts | Not available | Not available | ფილტვის ვენტილატორი: რეანიმაციული მოდელი, მუშაობს შეკუმშულ ჰაერზე და ჟანგბადზე. სტენდი, უნივერსალური (პედიატრიული და ზრდასრული) ინვაზიური და არაინვაზიური სუნთქვის რეჟიმებით
Pulmonary Ventilator: portable (pediatric and adult) with oxygen tank different breathing regimes. | 10 |  | Available through existing LTA/Contracts | Available through existing LTA/Contracts | Available through existing LTA/Contracts | Not available | Not available | ფილტვის ვენტილატორი: პორტატული (პედიატრიული და ზრდასრული) ჟანგბადის ავზით სხვადასხვა სუნთქვის რეჟიმით.
basic patient monitor system: (ECG, Resp, HR, NIBP,Temp, SpO2,) with touch screen. | 45 |  | Available through existing LTA/Contracts | Available through existing LTA/Contracts | Available through existing LTA/Contracts | Not available |  | ძირითადი პაციენტის მონიტორინგის სისტემა: (ECG, Resp, HR, NIBP, Temp, SpO2,) სენსორული საშუალებით.
patient monitor ECG, Resp, HR, NIBP,T2000$emp, SpO2, IBP, NIBP, LAN/WiFI (invasive) | 20 |  | Available through existing LTA/Contracts | Available through existing LTA/Contracts | Available through existing LTA/Contracts | Not available |  | პაციენტის მონიტორი ECG, Resp, HR, NIBP, T2000 $ emp, SpO2, IBP, NIBP, LAN / WiFI (ინვაზიური)
patient monitor ECG, Resp, HR, NIBP,Temp, SpO2, NIP , IBP, CO2 lAN/WIFI (high class model for pediatric and adult use) | 6 |  | Available through existing LTA/Contracts | Available through existing LTA/Contracts | Available through existing LTA/Contracts | Not available |  | პაციენტის მონიტორინგი ECG, Resp, HR, NIBP, Temp, SpO2, NIP, IBP, CO2 lAN / WIFI (პედიატრიული და ზრდასრული მოხმარების მაღალი კლასის მოდელი)
patient monitor for transportation ECG, Resp, HR, NIBP,Temp, SpO2 | 3 |  | Available through existing LTA/Contracts | Available through existing LTA/Contracts | Available through existing LTA/Contracts | Not available |  | პაციენტის მონიტორი ECG, Resp, HR, NIBP, Temp, SpO2 ტრანსპორტირებისთვის
central monitoring station: connects at least 30 monitors | 3 |  | Not available | Available through existing LTA/Contracts | Not available | Not available |  | ცენტრალური მონიტორინგის სადგური: აკავშირებს მინიმუმ 30 მონიტორს
ICU bed: four-section ICU medical bed (with electric control) for adults, remote control, control panel on the sides, with locking function. Automatic CPR, Trendelenburg - / +; Max Weight of the patient 220 kg., Divided into appropriate sections, with a mattress resistant to washing-chemical treatment. | 50 |  | Available through existing LTA/Contracts | Available through existing LTA/Contracts | Available through existing LTA/Contracts | Not available |  | ICU საწოლი: ოთხ განყოფილებიანი ICU სამედიცინო საწოლი (ელექტრული კონტროლით) მოზრდილებისთვის, დისტანციური მართვის, გვერდებზე პანელის მართვის, საკეტის ფუნქციის მქონე. ავტომატური CPR, Trendelenburg - / +; პაციენტის მაქსიმალური წონა 220 კგ., დაყოფილია შესაბამის მონაკვეთებად, ლეიბებით გამძლეობით სარეცხი-ქიმიური მკურნალობისთვის.
ICU bed, pediatric: four-section resuscitation medical bed (with electric control) pediatric. Divided into appropriate sections, with a mattress resistant to washing-chemical processing | 6 |  | Available through existing LTA/Contracts | Available through existing LTA/Contracts | Available through existing LTA/Contracts | Not available |  | ICU საწოლი, პედიატრიული: ოთხი განყოფილებით რეანიმაციული სამედიცინო საწოლი (ელექტრო კონტროლით) პედიატრი. იყოფა შესაბამის მონაკვეთებად, ლეიბებით, რომლებიც გამძლეა სარეცხი-ქიმიური დამუშავების მიმართ
anti pressure sores mattress with compressor control | 15 |  | Available through existing LTA/Contracts | Available through existing LTA/Contracts | Not available | Not available | Not available | საწინააღმდეგო წნევის საწინააღმდეგო ლეიბები კომპრესორის კონტროლით
Defibrillator biphasic: 360 Julian, adult and pediatric with multiple electrodes, cardio version, self-test and diagnostic functions | 6 |  | Available through existing LTA/Contracts | Available through existing LTA/Contracts | Available through existing LTA/Contracts | Not available | Not available | დეფიბრილატორი ბიფაზიური: 360 ჯულიანი, ზრდასრული და პედიატრი მრავალჯერადი ელექტროდით, კარდიო ვერსიით, თვითწარმოების და დიაგნოსტიკური ფუნქციებით
negatoscope 35*43 | 3 |  | Available through existing LTA/Contracts | Available through existing LTA/Contracts | Not available | Not available | Not available | ნეგატოსკოპი
medical Instrument table (manipulation table), rack, wheels, protective surface barrier from 3 sides. | 20 |  | Available through existing LTA/Contracts | Available through existing LTA/Contracts | Not available | Not available |  | სამედიცინო ინსტრუმენტების მაგიდა (სამანიპულაციო მაგიდა), თარო, ბორბლები, დამცავი ზედაპირის ბარიერი 3 მხრიდან.
medical cart: shock table, with drawers | 16 |  | Available through existing LTA/Contracts | Available through existing LTA/Contracts | Available through existing LTA/Contracts | Not available | Not available | სამედიცინო კალათა: შოკის მაგიდა, უჯრით
Syringe Pump: Compatible with different manufacturer's syringes (10-50mm or larger) must be able to change operating parameters, with built-in batteries and a proper alarm system. | 144 |  | Available through existing LTA/Contracts | Available through existing LTA/Contracts | Available through existing LTA/Contracts | Not available |  | შპრიცის პამპი: თავსებადი სხვადასხვა მწარმოებლის შპრიცებთან (10-50 მმ ან უფრო დიდი) უნდა შეეძლოს ოპერაციული პარამეტრების შეცვლა, ჩაშენებული ბატარეებით და სათანადო სიგნალიზაციის სისტემით.
Infusion pump, volumetric: Drip chamber, compatible with different manufacturer systems | 21 |  | Available through existing LTA/Contracts | Available through existing LTA/Contracts | Available through existing LTA/Contracts | Not available |  | საინფუზიო პამპი, მოცულობითი: წვეთოვანი პალატა, თავსებადი მწარმოებლის სხვადასხვა სისტემასთან
pressure infusion bag | 67 |  | Not available | Available through existing LTA/Contracts | Not available | Not available | Not available | საინფუზიო წნევის ბეგი
high pressure surgical suction pump not less then 50 liters per minute . Two cans not less then 2 L | 7 |  | Available through existing LTA/Contracts | Available through existing LTA/Contracts | Available through existing LTA/Contracts | Not available | Not available | მაღალი წნევის ქირურგიული შეწოვის პამპი არანაკლებ 50 ლიტრი წუთში. ორი ქილა არანაკლებ 2 ლ
12 channel cardiograph machine with cart for a4 paper: Cable suspension,for clamping multiple use electrodes and use of adhesive electrodes | 3 |  | Available through existing LTA/Contracts | Available through existing LTA/Contracts | Available through existing LTA/Contracts | Not available | Not available | კარდიოგრაფი 12 არხიანი კალათით A4 ქაღალდისთვის: საკაბელო სუსპენზია, მრავალჯერადი გამოყენების ელექტროდების ჩამოსხმისთვის და წებოვანი ელექტროდების გამოყენება.
Cabinet for medicines and consumables | 17 |  | Available through existing LTA/Contracts | Available through existing LTA/Contracts | Available through existing LTA/Contracts | Not available |  | კაბინეტის ტიპის კარადები მედიკამენტებისა და სახარჯო მასალისთვის
High-risk medication Wardrobe with lock | 3 |  | Available through existing LTA/Contracts | Available through existing LTA/Contracts | Not available | Not available | Not available | მაღალი რისკის მქონე მედიკამენტების სეიფი საკეტით
Safe (medium size, cabin. 30 * 50 * 40 cm) | 3 |  | Available through existing LTA/Contracts | Available through existing LTA/Contracts | Not available | Not available | Not available | სეიფი (საშუალო ზომის, სალონში. 30 * 50 * 40 სმ)
LED mobile lights | 2 |  | Available through existing LTA/Contracts | Available through existing LTA/Contracts | Not available | Not available | Not available | LED მობილური განათება
Wheelchair, to move the patient within the building | 7 |  | Available through existing LTA/Contracts | Available through existing LTA/Contracts | Not available | Not available |  | ინვალიდის ეტლი, პაციენტის შენობაში გადასაადგილებლად
privacy screen with 3-4 wings | 50 |  | Available through existing LTA/Contracts | Available through existing LTA/Contracts | Not available | Not available |  | კონფიდენციალურობის ეკრანი 3-4 ფრთებით
Video laryngoscope with different sized blades 2-2 pieces with multiple blades | 3 |  | Available through existing LTA/Contracts | Available through existing LTA/Contracts | Not available | Not available | Not available | ვიდეო ლარინგოსკოპი სხვადასხვა ზომის პირებით 2-2 ცალი მრავალჯერადი პირებით
Laryngoscope set, Macintosh, with1,2,3,4 size blades (high quality) | 7 |  | Available through existing LTA/Contracts | Available through existing LTA/Contracts | Available through existing LTA/Contracts | Not available | Not available | ლარინგოსკოპის კომპლექტი, Macintosh ,1,2,3,4 ზომის პირები (მაღალი ხარისხის)
Laryngoscope set, miller with 1,2,3,4 size blades (high quality) | 4 |  | Available through existing LTA/Contracts | Available through existing LTA/Contracts | Available through existing LTA/Contracts | Not available | Not available | ლარინგოსკოპის ნაკრები, მილერი 1,2,3,4 ზომის ძაფებით (მაღალი ხარისხის)
Laryngoscope set, pediatric with blades size 0.1 and higher (high quality) | 4 |  | Available through existing LTA/Contracts | Available through existing LTA/Contracts | Available through existing LTA/Contracts | Not available | Not available | ლარინგოსკოპის კომპლექტი, პედიატრი, პირები 0,1 და უფრო მაღალი (მაღალი ხარისხის)
Ambu - Masks for adults | 57 |  | Available through existing LTA/Contracts | Available through existing LTA/Contracts | Available through existing LTA/Contracts | Not available | Not available | Ambu - ნიღბები მოზრდილთათვის
Ambu - Masks pediatric | 13 |  | Available through existing LTA/Contracts | Available through existing LTA/Contracts | Available through existing LTA/Contracts | Not available | Not available | ამბუ - ნიღბები პედიატრია
Portable oxigen tank 5-10 liters, with reductor (with DIN standard fowmeter) | 5 |  | Available through existing LTA/Contracts | Available through existing LTA/Contracts | Not available | Not available | Not available | პორტატული ოქსიგენის ბალონი5-10 ლიტრი, რედუქტორით (DIN სტანდარტული ფუჟერით)
glucometer with strips | 10 |  | Available through existing LTA/Contracts | Available through existing LTA/Contracts | Not available | Not available | Not available | გლუკომეტრი სტრიპებით
Stainless steel Shelves | 15 |  | Available through existing LTA/Contracts | Available through existing LTA/Contracts | Not available | Not available | Not available | ფოლადის თაროები
Gas and electrolyte analyzer, with appropriate reagents for at least 100 tests | 2 |  | Available through existing LTA/Contracts | Available through existing LTA/Contracts | Available through existing LTA/Contracts | Not available | Not available | გაზისა და ელექტროლიტური ანალიზატორის საშუალებით, შესაბამისი რეაგენტებით მინიმუმ 100 ტესტისთვის
X-ray machine, mobile: fully digital, integrated with a high-resolution screen that will instantly display the patient's image. Wireless Detector 35 * 35 or larger, generator with not less than 15KW power, with integrated power supply that provides imaging for at least 30 patients with maximum power. It should be easy to move eround clinic. LAN / WIFi support, 230V / 50Hz. | 1 |  | Available through existing LTA/Contracts | Available through existing LTA/Contracts | Available through existing LTA/Contracts | Not available | Not available | რენტგენის აპარატი, მობილური: სრულად ციფრული, ინტეგრირებულია მაღალი რეზოლუციის ეკრანთან, რომელიც დაუყოვნებლივ აჩვენებს პაციენტის სურათს. უკაბელო დეტექტორი 35 * 35 ან უფრო დიდი, გენერატორი, რომელსაც აქვს არანაკლებ 15KW სიმძლავრე, ინტეგრირებული დენის წყაროსთან, რომელიც უზრუნველყოფს გამოსახულების მინიმუმ 30 პაციენტს მაქსიმალური ენერგიით. ადვილი უნდა იყოს ერონის კლინიკაში გადასვლა. LAN / WIFi მხარდაჭერა, 230V / 50Hz.
Ultrasound diagnostic device, portable, high class, with at least 3 transducers, with proper cart, integrated batteries. General tests Color Doppler display, Cardiology. With abdominal, linear, and cardio transduction | 1 |  | Available through existing LTA/Contracts | Available through existing LTA/Contracts | Available through existing LTA/Contracts | Not available |  | ულტრაბგერა, დიაგნოსტიკური მოწყობილობა, პორტატული, მაღალი კლასის, მინიმუმ 3 გადამყვანი, სათანადო კალათით, ინტეგრირებული ბატარეით. ზოგადი ტესტები ფერი დოპლერის ჩვენება, კარდიოლოგია. მუცლის, ხაზოვანი და კარდიოქსაციით
Flowmeter with Moisturizing Cup: Flumeter with Medical Oxygen Standard DIN Standard: High Resistance, Metal Monobloc, Scale Transparent Material (polyamide): 0-15 l / min; With regulator; Special different diaphragm adapter / transmitter and separate - appropriate moisturizing cup 250 ml or more;​ | 100 |  | Available through existing LTA/Contracts | Available through existing LTA/Contracts | Available through existing LTA/Contracts | Not available | Not available | ნაკადი დამატენიანებელი თასის მქონე ფლომეტრით: ფლომეტრი სამედიცინო ჟანგბადის სტანდარტული დინ სტანდარტით: მაღალი გამძლეობით, მეტალის მონობლოკით, მასშტაბის გამჭვირვალე მასალა (პოლიამიდი): 0-15 ლ / წთ; რეგულატორთან ერთად; სპეციალური განსხვავებული დიაფრაგმის გადამყვანი / გადამცემი და ცალკე - შესაბამისი დამატენიანებელი თასი 250 მლ ან მეტი;
bronchoscope | 2 |  | Available through existing LTA/Contracts | Available through existing LTA/Contracts | Not available | Not available | Not available | ბრონქოსკოპი
gastroscope | 1 |  | Available through existing LTA/Contracts | Available through existing LTA/Contracts | Not available | Not available | Not available | გასტროსკოპი
pump | 50 |  | Available through existing LTA/Contracts | Available through existing LTA/Contracts | Not available | Not available |  | პამპი
dialysis machine | 1 |  | Available through existing LTA/Contracts | Available through existing LTA/Contracts | Not available | Not available | Not available | დიალიზის აპარატი
Solution heating system | 6 |  | Available through existing LTA/Contracts | Available through existing LTA/Contracts | Not available | Not available | Not available | ხსნარის გათბობის სისტემა
Portable pulse oximeter for adults | 10 |  | Available through existing LTA/Contracts | Available through existing LTA/Contracts | Available through existing LTA/Contracts | Not available | Not available | პორტატული პულსის ოქსიმეტრი მოზრდილებში
Multiple use silicone contour with compatible valve | 120 |  | Available through existing LTA/Contracts | Available through existing LTA/Contracts | Not available | Not available | Not available | მრავალჯერადი გამოყენების სილიკონის კონტური თავსებადი სარქველით
ER | 95 | [6 empty] | ემერჯენსი
ventilator: resuscitation model, works on compressed air and oxygen. With stand, universal (pediatric and adult) with invasive and noninvasive breathing regimes. | 1 |  | Available through existing LTA/Contracts | Available through existing LTA/Contracts | Available through existing LTA/Contracts | Not available | Not available | ვენტილატორი: რეანიმაციული მოდელი, მუშაობს შეკუმშულ ჰაერზე და ჟანგბადზე. სტენდი, უნივერსალური (პედიატრიული და ზრდასრული) ინვაზიური და არაინვაზიური სუნთქვის რეჟიმებით.
ventilator: portable (pediatric and adult) with oxygen tank different breathing regimes. | 2 |  | Available through existing LTA/Contracts | Available through existing LTA/Contracts | Available through existing LTA/Contracts | Not available | Not available | ვენტილატორი: პორტატული (პედიატრიული და ზრდასრული) ჟანგბადის სატანკო სხვადასხვა სუნთქვის რეჟიმით.
pediatric shock stretcher | 2 |  | Available stock | Available through existing LTA/Contracts | Not available | Not available | Not available | პედიატრიული შოკის სტრეჩერი
stretcher for adults, with maximum patient weight 200 kg or higher | 20 |  | Available through existing LTA/Contracts | Available through existing LTA/Contracts | Available through existing LTA/Contracts | Not available |  | სტრეჩერი მოზრდილებში, პაციენტის მაქსიმალური წონა 200 კგ ან მეტი
negatoscope 35*42 | 2 |  | Available through existing LTA/Contracts | Available through existing LTA/Contracts | Not available | Not available | Not available | ნეგატოსკოპი 35 * 42
Infusion pump, volumetric: Drip chamber, compatible with different manufacturer systems | 5 |  | Available through existing LTA/Contracts | Available through existing LTA/Contracts | Available through existing LTA/Contracts | Not available |  | საინფუზიო პამპი, მოცულობითი: წვეთოვანი კამერით, თავსებადი მწარმოებლის სხვადასხვა სისტემასთან
high pressure surgical suction pump not less than 50 liters per minute . Two cans not less than 2 L | 3 |  | Available through existing LTA/Contracts | Available through existing LTA/Contracts | Available through existing LTA/Contracts | Not available |  | მაღალი წნევის ქირურგიული შეწოვის პამპი არანაკლებ 50 ლიტრი წუთში. ორი ქილა არანაკლებ 2 ლ
12 channel cardiograph machine with cart for a4 paper: Cable suspension, for clamping multiple use electrodes and use of adhesive electrodes | 3 |  | Available through existing LTA/Contracts | Available through existing LTA/Contracts | Available through existing LTA/Contracts | Not available | Not available | კარდიოგრაფის 12 არხის მანქანა კალათით A4 ქაღალდისთვის: საკაბელო სუსპენზია, მრავალჯერადი გამოყენების ელექტროდების ჩამოსხმისთვის და წებოვანი ელექტროდების გამოყენება.
Video laryngoscope with different sized blades, 2-2 pieces with multiple blades | 1 |  | Available through existing LTA/Contracts | Available through existing LTA/Contracts | Not available | Not available | Not available | ვიდეო ლარინგოსკოპი სხვადასხვა ზომის პირებით, 2-2 ცალი მრავალჯერადი პირებით
Portable oxygen tank 5-10 liters, with reductor (with DIN standard flowmeter) | 5 |  | Available through existing LTA/Contracts | Available through existing LTA/Contracts | Not available | Not available | Not available | პორტატული ჟანგბადის ავზი 5-10 ლიტრი, რედუქტორით (DIN სტანდარტული ნაკადის მრიცხველებით)
mobile Ultrasound machine high-end, at least 4 transmitters, with cart, integrated batteries and With different software capabilities. | 1 |  | Available through existing LTA/Contracts | Available through existing LTA/Contracts | Available through existing LTA/Contracts | Not available |  | მობილური ულტრაბგერითი მანქანა მაღალი დონის, მინიმუმ 4 გადამცემით, კალათით, ინტეგრირებული ბატარეით და სხვადასხვა პროგრამული შესაძლებლობებით.
tool stand | 50 |  | Available through existing LTA/Contracts | Available through existing LTA/Contracts | Not available | Not available | Not available | ინსტრუმენტი სტენდი
OR | 11 | [6 empty] | საოპერაციო
An anesthetic machine designed for adults and pediatric patients. With two evaporators, an anesthetic gas module. The color screen to display various breathing parameters as well as the concentration of oxygen and the percentage of anesthetic supplied in the air. The respiratory pneumatic module should be washable and sterilized | 2 |  | Available through existing LTA/Contracts | Available through existing LTA/Contracts | Not available | Not available | Not available | საანესთეზიო აპარატი, რომელიც განკუთვნილია მოზრდილებში და პედიატრიულ პაციენტებში. ორი აორთქლების საშუალებით, საანესთეზიო გაზის მოდული. ფერადი ეკრანი, სუნთქვის სხვადასხვა პარამეტრების, აგრეთვე ჟანგბადის კონცენტრაციის და ჰაერში მომარაგებული ანესთეზიის პროცენტის ჩვენება. რესპირატორული პნევმატური მოდული უნდა დაიბანოთ და სტერილიზდეს
Patient monitor, compatible with anesthetic apparatus. With at least a 15-inch screen. ECG, Resp, HR, NIBP, Temp, SpO2, NIPP, IBP, lAN / WIFI, OxyCRG (High Class Pediatric / Adult) | 2 |  | Available through existing LTA/Contracts | Available through existing LTA/Contracts | Available stock | Not available |  | პაციენტის მონიტორი, შეესაბამება საანესთეზიო აპარატს. მინიმუმ 15 დიუმიანი ეკრანით. ელექტროკარდიოგრაფი, Resp, HR, NIBP, Temp, SpO2, NIPP, IBP, lAN / WIFI, OxyCRG (მაღალი კლასის პედიატრი / ზრდასრული)
Operational surgical lighting with LED technology, two satellites 150000/110000 lux. With the ability to adjust the light temperature range and brightness. With different software capabilities of the lights. With a high possibility of protection from shading. Additional sterile handles should be included in the kit. | 1 |  | Available through existing LTA/Contracts | Available through existing LTA/Contracts | Not available | Not available | Not available | საოპერაციო ქირურგიული განათება LED ტექნოლოგიით, ორი თანამგზავრით 150000/110000 ლუქსი. მსუბუქი ტემპერატურის დიაპაზონის და სიკაშკაშის რეგულირების უნარის მქონე. განათების სხვადასხვა პროგრამული შესაძლებლობებით. ჩრდილისგან დაცვის დიდი შესაძლებლობა. დამატებითი სტერილური სახელურები უნდა იყოს მოთავსებული ნაკრები.
Operating Surgical Table. Electric or electric hydraulic. The patient's weight less than 160 kg. With high quality washable mattress. Accessories: gynecological / urological legs, anesthetic stand, infusion tripod. | 1 |  | Available through existing LTA/Contracts | Available through existing LTA/Contracts | Not available | Not available |  | საოპერაციო ქირურგიული მაგიდა. ელექტრო ან ელექტრო ჰიდრავლიკური. პაციენტის წონა 160 კგ-ზე ნაკლები. მაღალი ხარისხის სარეცხი ლეიბით. აქსესუარები: გინეკოლოგიური / უროლოგიური ფეხები, საანესთეზიო სტენდი, ინფუზიის სამფეხა.
Surgical instruments set (general thoraco-abdominal, neuro, microsurgical) | 1 |  | Not available | Available through existing LTA/Contracts | Not available | Not available | Not available | ქირურგიული ინსტრუმენტების კომპლექტი (ზოგადი ტორაკო-მუცლის ღრუს, ნეირო, მიკროსქირურგიული)
solution heating system | 2 |  | Available through existing LTA/Contracts | Not available | Not available | Not available | Not available | ხსნარის გათბობის სისტემა
patient heating system | 2 |  | Available through existing LTA/Contracts | Not available | Not available | Not available | Not available | პაციენტის გათბობის სისტემა
Radiology Unit | 3 | [6 empty] | რადიოლოგიური იუნითი
Computer tomography: at least 64 layers, with different applications, with a special program compatible modern protocol for lung tests with subsequent appropriate updates in future. Gentry diameter not less than 72 cm, table load capacity, not less than 220 kg; ; Set: digital printer for different sizes of tapes; Continuous power supply of appropriate capacity and characteristics, injector for 200 ml syringes, cart, remote control. | 1 |  | Available through existing LTA/Contracts | Available through existing LTA/Contracts | Not available | Not available | Not available | კომპიუტერული ტომოგრაფია: მინიმუმ 64 ფენა, სხვადასხვა აპლიკაციით, ფილტვის ტესტებისთვის თავსებადი სპეციალური პროგრამის თანამედროვე პროტოკოლის შემდგომი შესაბამისი განახლებებით მომავალში. გრიტის დიამეტრი არანაკლებ 72 სმ, მაგიდის დატვირთვის მოცულობა, არანაკლებ 220 კგ; ; მითითებული: ციფრული პრინტერი სხვადასხვა ზომის ფირებისთვის; სათანადო სიმძლავრისა და მახასიათებლების უწყვეტი კვების წყარო, ინჟექტორი 200 მილი შპრიცებისთვის, კალათაში, დისტანციური მართვისთვის.
Digital Xray | 1 |  | Available through existing LTA/Contracts | Available through existing LTA/Contracts | Not available | Not available | Not available | ციფრული Xray
Ultrosound machine | 1 |  | Available through existing LTA/Contracts | Available through existing LTA/Contracts | Available through existing LTA/Contracts | Not available |  | ულტრასონოგრაფიის აპარატი
Clinical Laboratory | 16 | [6 empty] | კლინიკური ლაბორატორია
Hematological analyzer: 5-dip, standard and additional parameters, including CRP and NLP; With adequate reagents sufficient for at least 300 analyzes | 1 |  | Not available | Available through existing LTA/Contracts | Not available | Not available | Not available | ჰემატოლოგიური ანალიზატორი: 5-, სტანდარტული და დამატებითი პარამეტრები, CRP და NLP ჩათვლით; სათანადო რეაგენტებით საკმარისია მინიმუმ 300 ანალიზისთვის
Biochemical analyzer, automatic-performance 220 tests / h or more (list of reagents provided separately) | 1 |  | Not available | Available through existing LTA/Contracts | Not available | Not available | Not available | ბიოქიმიური ანალიზატორის, ავტომატური შესრულების 220 ტესტი / სთ ან მეტი (რეაგენტების სია ცალკე მოცემულია)
automatic Immunological analyzer, (list of reagents provided separately) | 1 |  | Not available | Available through existing LTA/Contracts | Not available | Not available | Not available | იმუნოლოგიური ავტომატური ანალიზატორები (რეაგენტების სია, რომლებიც მოცემულია ცალკე)
Coagulometer, automatic | 1 |  | Not available | Available through existing LTA/Contracts | Not available | Not available | Not available | კოაგულომეტრი, ავტომატური
Urine analyzer, automatic | 1 |  | Not available | Available through existing LTA/Contracts | Not available | Not available | Not available | შარდის ანალიზატორი, ავტომატური
Centrifuge, 10-1500 rpm; general | 1 |  | Available through existing LTA/Contracts | Available through existing LTA/Contracts | Available through existing LTA/Contracts | Not available | Not available | ცენტრიფუგა, 10-1500 rpm; ზოგადი
Centrifuge, for small samples 2-20000b / min | 1 |  | Available through existing LTA/Contracts | Available through existing LTA/Contracts | Available through existing LTA/Contracts | Not available | Not available | ცენტრიფუგა, მცირე ზომის ნიმუშებისთვის 2-20000b / წთ
Pipette set (should include 5 mcg - 1000 mcl, with different scales) | 1 |  | Available through existing LTA/Contracts | Available through existing LTA/Contracts | Available through existing LTA/ContractsAvailable through existing LTA/Contracts | Not available | Not available | პიპეტის ნაკრები (უნდა შეიცავდეს 5 მკგ - 1000 მკგ, სხვადასხვა მასშტაბით)
Dispenser, for adjustable dosing | 1 |  | Available through existing LTA/Contracts | Available through existing LTA/Contracts | Available through existing LTA/Contracts | Not available | Not available | დისპენსერი, რეგულირებადი დოზირებისთვის
Laboratory Scale | 1 |  | Available through existing LTA/Contracts | Available through existing LTA/Contracts | Available through existing LTA/Contracts | Not available |  | ლაბორატორიული სასწორი
work bench | 1 |  | Not available | Available through existing LTA/Contracts | Not available | Not available | Not available | სამუშაო სკამი
work bench for equipment | 3 |  | Not available | Available through existing LTA/Contracts | Not available | Not available | Not available | სამუშაო მაგიდის მოწყობილობა
cabinet | 1 |  | Not available | Available through existing LTA/Contracts | Not available | Not available |  | კაბინეტი
shelf | 1 |  | Not available | Available through existing LTA/Contracts | Not available | Not available | Not available | თაროები
WARDS | 729
Standard hospital beds | 150 |  | Available through existing LTA/Contracts | Available through existing LTA/Contracts | Available through existing LTA/Contracts | Not available | Available through existing LTA/Contracts | სტანდარტული საავადმყოფო საწოლი
Table for patient feeding, table-top, mobile | 200 |  | Available through existing LTA/Contracts | Available through existing LTA/Contracts | Not available | Not available | Not available | მაგიდა პაციენტთა კვებისათვის, მაგიდის ზედა, მობილურით
ICU stations | 30 |  | Available through existing LTA/Contracts | Available through existing LTA/Contracts | Not available | Not available | Not available | ICU პოსტები
Resuscitation beds | 20 |  | Available through existing LTA/Contracts | Available through existing LTA/Contracts | Available through existing LTA/Contracts | Not available | Not available | რეანიმაციული საწოლი
Defibrillator Biphasic 360 Joules, Adult and Pediatric Multiple Electrodes, Cardio Version, Self-Test Diagnosis. | 10 |  | Available through existing LTA/Contracts | Available through existing LTA/Contracts | Available through existing LTA/Contracts | Not available | Not available | დეფიბრილატორი ბიფაზური 360 ჯ, მოზრდილთა და პედიატრიული მრავალჯერადი ელექტროდი, კარდიო ვერსია, თვით – ტესტის დიაგნოზი.
Shock table (cart) | 10 |  | Available through existing LTA/Contracts | Available through existing LTA/Contracts | Available through existing LTA/Contracts | Not available | Not available | შოკის მაგიდა
Cardiograph with a 3-channel color liquid crystal display, the display should have 12 outputs. With different software capabilities. With the ability to process a cardiogram. With multiple chest and limb electrodes. (Can be sterilized and disinfected), with proper cart, with multiple electrodes | 25 |  | Available through existing LTA/Contracts | Available through existing LTA/Contracts | Available through existing LTA/Contracts | Not available | Not available | კარდიოგრაფი 3-არხიანი ფერის თხევადი ბროლის დისპლეით, ეკრანს უნდა ჰქონდეს 12 გამოსავალი. სხვადასხვა პროგრამული შესაძლებლობებით. კარდიოგრაფის დამუშავების უნარის გათვალისწინებით. გულმკერდისა და კიდურის მრავალჯერადი ელექტროდებით. (შესაძლებელია სტერილიზაცია და დეზინფექცია), სათანადო კალათით, მრავალჯერადი ელექტროდებით
Patient monitor, basic: (ECG, Resp, HR, NIBP,Temp, SpO2, ), sensory,with easy to clean screen | 50 |  | Available through existing LTA/Contracts | Available through existing LTA/Contracts | Available through existing LTA/Contracts | Not available |  | პაციენტის მონიტორი, ძირითადი: (ECG, Resp, HR, NIBP, Temp, SpO2,), სენსორული, ადვილად გაწმენდის ეკრანით
Glucometer with strips (100) | 2 |  | Available through existing LTA/Contracts | Available through existing LTA/Contracts | Not available | Not available | Not available | გლუკომეტრი სტრიპებით (100)
Flowmeter with Moisturizing Cup: Flumeter with Medical Oxygen Standard DIN Standard: High Resistance, Metal Monobloc, Scale Transparent Material (polyamide): 0-15 l / min; With regulator; Special different diaphragm adapter / transmitter and separate - appropriate moisturizing cup 250 ml or more; | 4 |  | Available through existing LTA/Contracts | Available through existing LTA/Contracts | Available through existing LTA/Contracts | Not available | Not available | ნაკადი დამატენიანებელი თასის მქონე ფლომეტრით: ფლომეტრი სამედიცინო ჟანგბადის სტანდარტული დინ სტანდარტით: მაღალი გამძლეობით, მეტალის მონობლოკით, მასშტაბის გამჭვირვალე მასალა (პოლიამიდი): 0-15 ლ / წთ; რეგულატორთან ერთად; სპეციალური განსხვავებული დიაფრაგმის გადამყვანი / გადამცემი და ცალკე - შესაბამისი დამატენიანებელი თასი 250 მლ ან მეტი;
Tripod | 150 |  | Available through existing LTA/Contracts | Available through existing LTA/Contracts | Not available | Not available | Not available | შტატივი სამფეხა
Laryngoscope set, Macintosh, 1,2,3,4 size with blades (high quality) | 1 |  | Available through existing LTA/Contracts | Available through existing LTA/Contracts | Available through existing LTA/Contracts | Not available | Not available | ლარინგოსკოპის კომპლექტი, Macintosh, 1,2,3,4 ზომა პირები (მაღალი ხარისხის)
Laryngoscope set, Miller, 1,2,3,4 size with blades (high quality) | 1 |  | Available through existing LTA/Contracts | Available through existing LTA/Contracts | Available through existing LTA/Contracts | Not available | Not available | ლარინგოსკოპის ნაკრები, მილერი, 1,2,3,4 ზომა პირებით (მაღალი ხარისხის)
High-pressure surgical resection not less than 50 l / min, with two jars, not less than 2 l | 2 |  | Available through existing LTA/Contracts | Available through existing LTA/Contracts | Available through existing LTA/Contracts | Not available | Not available | მაღალი წნევის ქირურგიული რეზექცია არანაკლებ 50 ლ / წთ, ორი ქილათ, არანაკლებ 2 ლ
Infusomat, volumetric: Drip compatible with different manufacturer's systems | 2 |  | Available through existing LTA/Contracts | Available through existing LTA/Contracts | Available through existing LTA/Contracts | Not available | Not available | ვოლუმეტრული ინფუზიომატი წვეთი თავსებადი მწარმოებლის სხვადასხვა სისტემასთან
Soap dispenser | 72 |  | Available through existing LTA/Contracts | Available through existing LTA/Contracts | Available through existing LTA/Contracts | Not available | Not available | Საპნის დისპენსერი
STERILAZATION | 27 | [6 empty] | სტერილიზაცია
2-door horizontal Steam sterilizer: mint 300 l. With different sterilization modes. With built-in printer. crystal color screen, with proper cart for loading / unloading materials | 2 |  | Available through existing LTA/Contracts | Available through existing LTA/Contracts | Available through existing LTA/Contracts | Not available |  | ორ კარიანი ჰორიზონტალური ორთქლის სტერილიზატორი: 300 ლ/წთ სხვადასხვა სტერილიზაციის რეჟიმში. ჩაშენებული პრინტით. ბროლის ფერის ეკრანი, სათანადო კალათით მასალების დატვირთვის / გადმოტვირთვისთვის
Plasma sterilizer: at least 100 liters, with liquid crystal color screen. Different modes of sterilization. | 1 |  | Not available | Available through existing LTA/Contracts | Not available | Not available | Not available | პლაზმის სტერილიზატორი: მინიმუმ 100 ლიტრი, თხევადი კრისტალური ფერის ეკრანით. სტერილიზაციის სხვადასხვა რეჟიმი.
Sterile packing irons: High quality, designed for high hospital load. With the possibility of temperature regulation. The minimum width of the package is min 45 cm. (Should be able to pack Packages for plasma sterilizers) | 2 |  | Not available | Available through existing LTA/Contracts | Not available | Not available | Not available | სტერილური შეფუთვის უთოები: მაღალი ხარისხის, შექმნილია საავადმყოფოების მაღალი დატვირთვისთვის. ტემპერატურის რეგულირების შესაძლებლობით. პაკეტის მინიმალური სიგანე არის min 45 სმ. (უნდა შეეძლოს პაკეტების შეფუთვა პლაზმური სტერილიზატორებისთვის)
Stainless steel shelf: app. 40 * 100 * 200 cm | 10 |  | Not available | Available through existing LTA/Contracts | Not available | Not available | Not available | უჟანგავი ფოლადის თარო: აპლიკაცია. 40 * 100 * 200 სმ
Washing utensils (durable plastic container 4 different sizes up to 5-40 liters, set | 3 |  | Available through existing LTA/Contracts | Available through existing LTA/Contracts | Available through existing LTA/Contracts | Not available | Not available | ჭურჭლის სარეცხი საშუალება (გამძლე პლასტიკური კონტეინერი 4 სხვადასხვა ზომის 5-40 ლიტრამდე, ნაკრები)
Ultrasonic washer, capacity 20 l or more | 1 |  | Available through existing LTA/Contracts | Available through existing LTA/Contracts | Available through existing LTA/Contracts | Not available | Not available | ულტრაბგერითი გამრეცხი, ტევადობა 20 ლ ან მეტი
Table, stainless metal: app. size 70 * 70 * 150 cm, proper, easy to wash, adjustable in height with a soft-seat, round chair | 3 |  | Not available | Available through existing LTA/Contracts | Not available | Not available | Not available | მაგიდა, უჟანგავი მეტალი: აპი. ზომა 70 * 70 * 150 სმ, სათანადო, ადვილად დასაბანად, რეგულირებადი სიმაღლით რბილი სავარძლით, მრგვალი სკამით
Sterile item cart, with a closing door, locking wheels, to keep at least 4 big sterilization containers | 2 |  | Not available | Available through existing LTA/Contracts | Not available | Not available | Not available | სტერილური ნივთის კალათა, დახურული კარით, საკეტებით დასაკეტად, მინიმუმ 4 დიდი სტერილიზაციის კონტეინერის შესანარჩუნებლად
Washing sink (deep chan) with warm, cold, clean water and compressed air supply | 2 |  | Not available | Available through existing LTA/Contracts | Not available | Not available | Not available | ნიჟარის სარეცხი საშუალება (ღრმა ჩანი) თბილი, ცივი, სუფთა წყლით და შეკუმშული ჰაერით მომარაგებით
Working table - lockable, for packing irons and rolls with proper stand-up, approximate length-width: 150 * 100 cm | 1 |  | Not available | Available through existing LTA/Contracts | Not available | Not available | Not available | სამუშაო მაგიდა - იკეტება, უთოებისა და რულონების შესაფუთად სადგამით, სავარაუდო სიგრძე-სიგანე: 150 * 100 სმ.

## Batumi 150
gauns
Item | Number of Units | WHO | UNOPS | UNICEF*** | UNDP | IOM ** | UNFPA* (Pls see comments below)
HOSPITAL EQUIPMENT | 784
Pulmonary Ventilator: resuscitation model, works on compressed air and oxygen. With stand, universal (pediatric and adult) with invasive and non invasive breathing regimes. | 35 |  | Available through existing LTA/Contracts | Available through existing LTA/Contracts | Available through existing LTA/Contracts | Not available | Not available | ფილტვის ვენტილატორი: რეანიმაციული მოდელი, მუშაობს შეკუმშულ ჰაერზე და ჟანგბადზე. სტენდი, უნივერსალური (პედიატრიული და ზრდასრული) ინვაზიური და არაინვაზიური სუნთქვის რეჟიმებით
Pulmonary Ventilator: portable (pediatric and adult) with oxygen tank different breathing regimes. | 5 |  | Available through existing LTA/Contracts | Available through existing LTA/Contracts | Available through existing LTA/Contracts | Not available | Not available | ფილტვის ვენტილატორი: პორტატული (პედიატრიული და ზრდასრული) ჟანგბადის ავზით სხვადასხვა სუნთქვის რეჟიმით.
basic patient monitor system: (ECG, Resp, HR, NIBP,Temp, SpO2,) with touch screen. | 30 |  | Available through existing LTA/Contracts | Available through existing LTA/Contracts | Available through existing LTA/Contracts | Not available |  | ძირითადი პაციენტის მონიტორინგის სისტემა: (ECG, Resp, HR, NIBP, Temp, SpO2,) სენსორული საშუალებით.
patient monitor ECG, Resp, HR, NIBP,T2000$emp, SpO2, IBP, NIBP, LAN/WiFI (invasive) | 15 |  | Available through existing LTA/Contracts | Available through existing LTA/Contracts | Available through existing LTA/Contracts | Not available |  | პაციენტის მონიტორი ECG, Resp, HR, NIBP, T2000 $ emp, SpO2, IBP, NIBP, LAN / WiFI (ინვაზიური)
patient monitor ECG, Resp, HR, NIBP,Temp, SpO2, NIP , IBP, CO2 lAN/WIFI (high class model for pediatric and adult use) | 6 |  | Available through existing LTA/Contracts | Available through existing LTA/Contracts | Available through existing LTA/Contracts | Not available |  | პაციენტის მონიტორინგი ECG, Resp, HR, NIBP, Temp, SpO2, NIP, IBP, CO2 lAN / WIFI (პედიატრიული და ზრდასრული მოხმარების მაღალი კლასის მოდელი)
patient monitor for transportation ECG, Resp, HR, NIBP,Temp, SpO2 | 3 |  | Available through existing LTA/Contracts | Available through existing LTA/Contracts | Available through existing LTA/Contracts | Not available |  | პაციენტის მონიტორი ECG, Resp, HR, NIBP, Temp, SpO2 ტრანსპორტირებისთვის
central monitoring station: connects at least 30 monitors | 2 |  | Not available | Available through existing LTA/Contracts | Not available | Not available |  | ცენტრალური მონიტორინგის სადგური: აკავშირებს მინიმუმ 30 მონიტორს
ICU bed: four-section ICU medical bed (with electric control) for adults, remote control, control panel on the sides, with locking function. Automatic CPR, Trendelenburg - / +; Max Weight of the patient 220 kg., Divided into appropriate sections, with a mattress resistant to washing-chemical treatment. | 40 |  | Available through existing LTA/Contracts | Available through existing LTA/Contracts | Available through existing LTA/Contracts | Not available |  | ICU საწოლი: ოთხ განყოფილებიანი ICU სამედიცინო საწოლი (ელექტრული კონტროლით) მოზრდილებისთვის, დისტანციური მართვის, გვერდებზე პანელის მართვის, საკეტის ფუნქციის მქონე. ავტომატური CPR, Trendelenburg - / +; პაციენტის მაქსიმალური წონა 220 კგ., დაყოფილია შესაბამის მონაკვეთებად, ლეიბებით გამძლეობით სარეცხი-ქიმიური მკურნალობისთვის.
ICU bed, pediatric: four-section resuscitation medical bed (with electric control) pediatric. Divided into appropriate sections, with a mattress resistant to washing-chemical processing | 6 |  | Available through existing LTA/Contracts | Available through existing LTA/Contracts | Available through existing LTA/Contracts | Not available |  | ICU საწოლი, პედიატრიული: ოთხი განყოფილებით რეანიმაციული სამედიცინო საწოლი (ელექტრო კონტროლით) პედიატრი. იყოფა შესაბამის მონაკვეთებად, ლეიბებით, რომლებიც გამძლეა სარეცხი-ქიმიური დამუშავების მიმართ
anti pressure sores mattress with compressor control | 15 |  | Available through existing LTA/Contracts | Available through existing LTA/Contracts | Not available | Not available | Not available | საწინააღმდეგო წნევის საწინააღმდეგო ლეიბები კომპრესორის კონტროლით
Defibrillator biphasic: 360 Julian, adult and pediatric with multiple electrodes, cardio version, self-test and diagnostic functions | 5 |  | Available through existing LTA/Contracts | Available through existing LTA/Contracts | Available through existing LTA/Contracts | Not available | Not available | დეფიბრილატორი ბიფაზიური: 360 ჯულიანი, ზრდასრული და პედიატრი მრავალჯერადი ელექტროდით, კარდიო ვერსიით, თვითწარმოების და დიაგნოსტიკური ფუნქციებით
negatoscope 35*43 | 3 |  | Available through existing LTA/Contracts | Available through existing LTA/Contracts | Not available | Not available | Not available | ნეგატოსკოპი
medical Instrument table (manipulation table), rack, wheels, protective surface barrier from 3 sides. | 20 |  | Available through existing LTA/Contracts | Available through existing LTA/Contracts | Not available | Not available |  | სამედიცინო ინსტრუმენტების მაგიდა (სამანიპულაციო მაგიდა), თარო, ბორბლები, დამცავი ზედაპირის ბარიერი 3 მხრიდან.
medical cart: shock table, with drawers | 16 |  | Available through existing LTA/Contracts | Available through existing LTA/Contracts | Available through existing LTA/Contracts | Not available | Not available | სამედიცინო კალათა: შოკის მაგიდა, უჯრით
Syringe Pump: Compatible with different manufacturer's syringes (10-50mm or larger) must be able to change operating parameters, with built-in batteries and a proper alarm system. | 100 |  | Available through existing LTA/Contracts | Available through existing LTA/Contracts | Available through existing LTA/Contracts | Not available |  | შპრიცის პამპი: თავსებადი სხვადასხვა მწარმოებლის შპრიცებთან (10-50 მმ ან უფრო დიდი) უნდა შეეძლოს ოპერაციული პარამეტრების შეცვლა, ჩაშენებული ბატარეებით და სათანადო სიგნალიზაციის სისტემით.
Infusion pump, volumetric: Drip chamber, compatible with different manufacturer systems | 15 |  | Available through existing LTA/Contracts | Available through existing LTA/Contracts | Available through existing LTA/Contracts | Not available |  | საინფუზიო პამპი, მოცულობითი: წვეთოვანი პალატა, თავსებადი მწარმოებლის სხვადასხვა სისტემასთან
pressure infusion bag | 45 |  | Not available | Available through existing LTA/Contracts | Not available | Not available | Not available | საინფუზიო წნევის ბეგი
high pressure surgical suction pump not less then 50 liters per minute . Two cans not less then 2 L | 7 |  | Available through existing LTA/Contracts | Available through existing LTA/Contracts | Available through existing LTA/Contracts | Not available | Not available | მაღალი წნევის ქირურგიული შეწოვის პამპი არანაკლებ 50 ლიტრი წუთში. ორი ქილა არანაკლებ 2 ლ
12 channel cardiograph machine with cart for a4 paper: Cable suspension,for clamping multiple use electrodes and use of adhesive electrodes | 3 |  | Available through existing LTA/Contracts | Available through existing LTA/Contracts | Available through existing LTA/Contracts | Not available | Not available | კარდიოგრაფი 12 არხიანი კალათით A4 ქაღალდისთვის: საკაბელო სუსპენზია, მრავალჯერადი გამოყენების ელექტროდების ჩამოსხმისთვის და წებოვანი ელექტროდების გამოყენება.
Cabinet for medicines and consumables | 10 |  | Available through existing LTA/Contracts | Available through existing LTA/Contracts | Available through existing LTA/Contracts | Not available |  | კაბინეტის ტიპის კარადები მედიკამენტებისა და სახარჯო მასალისთვის
High-risk medication Wardrobe with lock | 3 |  | Available through existing LTA/Contracts | Available through existing LTA/Contracts | Not available | Not available | Not available | მაღალი რისკის მქონე მედიკამენტების სეიფი საკეტით
Safe (medium size, cabin. 30 * 50 * 40 cm) | 3 |  | Available through existing LTA/Contracts | Available through existing LTA/Contracts | Not available | Not available | Not available | სეიფი (საშუალო ზომის, სალონში. 30 * 50 * 40 სმ)
LED mobile lights | 2 |  | Available through existing LTA/Contracts | Available through existing LTA/Contracts | Not available | Not available | Not available | LED მობილური განათება
Wheelchair, to move the patient within the building | 7 |  | Available through existing LTA/Contracts | Available through existing LTA/Contracts | Not available | Not available |  | ინვალიდის ეტლი, პაციენტის შენობაში გადასაადგილებლად
privacy screen with 3-4 wings | 50 |  | Available through existing LTA/Contracts | Available through existing LTA/Contracts | Not available | Not available |  | კონფიდენციალურობის ეკრანი 3-4 ფრთებით
Video laryngoscope with different sized blades 2-2 pieces with multiple blades | 3 |  | Available through existing LTA/Contracts | Available through existing LTA/Contracts | Not available | Not available | Not available | ვიდეო ლარინგოსკოპი სხვადასხვა ზომის პირებით 2-2 ცალი მრავალჯერადი პირებით
Laryngoscope set, Macintosh, with1,2,3,4 size blades (high quality) | 5 |  | Available through existing LTA/Contracts | Available through existing LTA/Contracts | Available through existing LTA/Contracts | Not available | Not available | ლარინგოსკოპის კომპლექტი, Macintosh ,1,2,3,4 ზომის პირები (მაღალი ხარისხის)
Laryngoscope set, miller with 1,2,3,4 size blades (high quality) | 4 |  | Available through existing LTA/Contracts | Available through existing LTA/Contracts | Available through existing LTA/Contracts | Not available | Not available | ლარინგოსკოპის ნაკრები, მილერი 1,2,3,4 ზომის ძაფებით (მაღალი ხარისხის)
Laryngoscope set, pediatric with blades size 0.1 and higher (high quality) | 2 |  | Available through existing LTA/Contracts | Available through existing LTA/Contracts | Available through existing LTA/Contracts | Not available | Not available | ლარინგოსკოპის კომპლექტი, პედიატრი, პირები 0,1 და უფრო მაღალი (მაღალი ხარისხის)
Ambu - Masks for adults | 35 |  | Available through existing LTA/Contracts | Available through existing LTA/Contracts | Available through existing LTA/Contracts | Not available | Not available | Ambu - ნიღბები მოზრდილთათვის
Ambu - Masks pediatric | 5 |  | Available through existing LTA/Contracts | Available through existing LTA/Contracts | Available through existing LTA/Contracts | Not available | Not available | ამბუ - ნიღბები პედიატრია
Portable oxigen tank 5-10 liters, with reductor (with DIN standard fowmeter) | 5 |  | Available through existing LTA/Contracts | Available through existing LTA/Contracts | Not available | Not available | Not available | პორტატული ოქსიგენის ბალონი5-10 ლიტრი, რედუქტორით (DIN სტანდარტული ფუჟერით)
glucometer with strips | 10 |  | Available through existing LTA/Contracts | Available through existing LTA/Contracts | Not available | Not available | Not available | გლუკომეტრი სტრიპებით
Stainless steel Shelves | 15 |  | Available through existing LTA/Contracts | Available through existing LTA/Contracts | Not available | Not available | Not available | ფოლადის თაროები
Gas and electrolyte analyzer, with appropriate reagents for at least 100 tests | 2 |  | Available through existing LTA/Contracts | Available through existing LTA/Contracts | Available through existing LTA/Contracts | Not available | Not available | გაზისა და ელექტროლიტური ანალიზატორის საშუალებით, შესაბამისი რეაგენტებით მინიმუმ 100 ტესტისთვის
X-ray machine, mobile: fully digital, integrated with a high-resolution screen that will instantly display the patient's image. Wireless Detector 35 * 35 or larger, generator with not less than 15KW power, with integrated power supply that provides imaging for at least 30 patients with maximum power. It should be easy to move eround clinic. LAN / WIFi support, 230V / 50Hz. | 1 |  | Available through existing LTA/Contracts | Available through existing LTA/Contracts | Available through existing LTA/Contracts | Not available | Not available | რენტგენის აპარატი, მობილური: სრულად ციფრული, ინტეგრირებულია მაღალი რეზოლუციის ეკრანთან, რომელიც დაუყოვნებლივ აჩვენებს პაციენტის სურათს. უკაბელო დეტექტორი 35 * 35 ან უფრო დიდი, გენერატორი, რომელსაც აქვს არანაკლებ 15KW სიმძლავრე, ინტეგრირებული დენის წყაროსთან, რომელიც უზრუნველყოფს გამოსახულების მინიმუმ 30 პაციენტს მაქსიმალური ენერგიით. ადვილი უნდა იყოს ერონის კლინიკაში გადასვლა. LAN / WIFi მხარდაჭერა, 230V / 50Hz.
Ultrasound diagnostic device, portable, high class, with at least 3 transducers, with proper cart, integrated batteries. General tests Color Doppler display, Cardiology. With abdominal, linear, and cardio transduction | 1 |  | Available through existing LTA/Contracts | Available through existing LTA/Contracts | Available through existing LTA/Contracts | Not available |  | ულტრაბგერა, დიაგნოსტიკური მოწყობილობა, პორტატული, მაღალი კლასის, მინიმუმ 3 გადამყვანი, სათანადო კალათით, ინტეგრირებული ბატარეით. ზოგადი ტესტები ფერი დოპლერის ჩვენება, კარდიოლოგია. მუცლის, ხაზოვანი და კარდიოქსაციით
Flowmeter with Moisturizing Cup: Flumeter with Medical Oxygen Standard DIN Standard: High Resistance, Metal Monobloc, Scale Transparent Material (polyamide): 0-15 l / min; With regulator; Special different diaphragm adapter / transmitter and separate - appropriate moisturizing cup 250 ml or more;​ | 100 |  | Available through existing LTA/Contracts | Available through existing LTA/Contracts | Available through existing LTA/Contracts | Not available | Not available | ნაკადი დამატენიანებელი თასის მქონე ფლომეტრით: ფლომეტრი სამედიცინო ჟანგბადის სტანდარტული დინ სტანდარტით: მაღალი გამძლეობით, მეტალის მონობლოკით, მასშტაბის გამჭვირვალე მასალა (პოლიამიდი): 0-15 ლ / წთ; რეგულატორთან ერთად; სპეციალური განსხვავებული დიაფრაგმის გადამყვანი / გადამცემი და ცალკე - შესაბამისი დამატენიანებელი თასი 250 მლ ან მეტი;
bronchoscope | 2 |  | Available through existing LTA/Contracts | Available through existing LTA/Contracts | Not available | Not available | Not available | ბრონქოსკოპი
gastroscope | 1 |  | Available through existing LTA/Contracts | Available through existing LTA/Contracts | Not available | Not available | Not available | გასტროსკოპი
pump | 50 |  | Available through existing LTA/Contracts | Available through existing LTA/Contracts | Not available | Not available |  | პამპი
dialysis machine | 1 |  | Available through existing LTA/Contracts | Available through existing LTA/Contracts | Not available | Not available | Not available | დიალიზის აპარატი
Solution heating system | 6 |  | Available through existing LTA/Contracts | Available through existing LTA/Contracts | Not available | Not available | Not available | ხსნარის გათბობის სისტემა
Portable pulse oximeter for adults | 10 |  | Available through existing LTA/Contracts | Available through existing LTA/Contracts | Available through existing LTA/Contracts | Not available | Not available | პორტატული პულსის ოქსიმეტრი მოზრდილებში
Multiple use silicone contour with compatible valve | 80 |  | Available through existing LTA/Contracts | Available through existing LTA/Contracts | Not available | Not available | Not available | მრავალჯერადი გამოყენების სილიკონის კონტური თავსებადი სარქველით
ER | 95 | [6 empty] | ემერჯენსი
ventilator: resuscitation model, works on compressed air and oxygen. With stand, universal (pediatric and adult) with invasive and noninvasive breathing regimes. | 1 |  | Available through existing LTA/Contracts | Available through existing LTA/Contracts | Available through existing LTA/Contracts | Not available | Not available | ვენტილატორი: რეანიმაციული მოდელი, მუშაობს შეკუმშულ ჰაერზე და ჟანგბადზე. სტენდი, უნივერსალური (პედიატრიული და ზრდასრული) ინვაზიური და არაინვაზიური სუნთქვის რეჟიმებით.
ventilator: portable (pediatric and adult) with oxygen tank different breathing regimes. | 2 |  | Available through existing LTA/Contracts | Available through existing LTA/Contracts | Available through existing LTA/Contracts | Not available | Not available | ვენტილატორი: პორტატული (პედიატრიული და ზრდასრული) ჟანგბადის სატანკო სხვადასხვა სუნთქვის რეჟიმით.
pediatric shock stretcher | 2 |  | Available stock | Available through existing LTA/Contracts | Not available | Not available | Not available | პედიატრიული შოკის სტრეჩერი
stretcher for adults, with maximum patient weight 200 kg or higher | 20 |  | Available through existing LTA/Contracts | Available through existing LTA/Contracts | Available through existing LTA/Contracts | Not available |  | სტრეჩერი მოზრდილებში, პაციენტის მაქსიმალური წონა 200 კგ ან მეტი
negatoscope 35*42 | 2 |  | Available through existing LTA/Contracts | Available through existing LTA/Contracts | Not available | Not available | Not available | ნეგატოსკოპი 35 * 42
Infusion pump, volumetric: Drip chamber, compatible with different manufacturer systems | 5 |  | Available through existing LTA/Contracts | Available through existing LTA/Contracts | Available through existing LTA/Contracts | Not available |  | საინფუზიო პამპი, მოცულობითი: წვეთოვანი კამერით, თავსებადი მწარმოებლის სხვადასხვა სისტემასთან
high pressure surgical suction pump not less than 50 liters per minute . Two cans not less than 2 L | 3 |  | Available through existing LTA/Contracts | Available through existing LTA/Contracts | Available through existing LTA/Contracts | Not available |  | მაღალი წნევის ქირურგიული შეწოვის პამპი არანაკლებ 50 ლიტრი წუთში. ორი ქილა არანაკლებ 2 ლ
12 channel cardiograph machine with cart for a4 paper: Cable suspension, for clamping multiple use electrodes and use of adhesive electrodes | 3 |  | Available through existing LTA/Contracts | Available through existing LTA/Contracts | Available through existing LTA/Contracts | Not available | Not available | კარდიოგრაფის 12 არხის მანქანა კალათით A4 ქაღალდისთვის: საკაბელო სუსპენზია, მრავალჯერადი გამოყენების ელექტროდების ჩამოსხმისთვის და წებოვანი ელექტროდების გამოყენება.
Video laryngoscope with different sized blades, 2-2 pieces with multiple blades | 1 |  | Available through existing LTA/Contracts | Available through existing LTA/Contracts | Not available | Not available | Not available | ვიდეო ლარინგოსკოპი სხვადასხვა ზომის პირებით, 2-2 ცალი მრავალჯერადი პირებით
Portable oxygen tank 5-10 liters, with reductor (with DIN standard flowmeter) | 5 |  | Available through existing LTA/Contracts | Available through existing LTA/Contracts | Not available | Not available | Not available | პორტატული ჟანგბადის ავზი 5-10 ლიტრი, რედუქტორით (DIN სტანდარტული ნაკადის მრიცხველებით)
mobile Ultrasound machine high-end, at least 4 transmitters, with cart, integrated batteries and With different software capabilities. | 1 |  | Available through existing LTA/Contracts | Available through existing LTA/Contracts | Available through existing LTA/Contracts | Not available |  | მობილური ულტრაბგერითი მანქანა მაღალი დონის, მინიმუმ 4 გადამცემით, კალათით, ინტეგრირებული ბატარეით და სხვადასხვა პროგრამული შესაძლებლობებით.
tool stand | 50 |  | Available through existing LTA/Contracts | Available through existing LTA/Contracts | Not available | Not available | Not available | ინსტრუმენტი სტენდი
OR | 11 | [6 empty] | საოპერაციო
An anesthetic machine designed for adults and pediatric patients. With two evaporators, an anesthetic gas module. The color screen to display various breathing parameters as well as the concentration of oxygen and the percentage of anesthetic supplied in the air. The respiratory pneumatic module should be washable and sterilized | 2 |  | Available through existing LTA/Contracts | Available through existing LTA/Contracts | Not available | Not available | Not available | საანესთეზიო აპარატი, რომელიც განკუთვნილია მოზრდილებში და პედიატრიულ პაციენტებში. ორი აორთქლების საშუალებით, საანესთეზიო გაზის მოდული. ფერადი ეკრანი, სუნთქვის სხვადასხვა პარამეტრების, აგრეთვე ჟანგბადის კონცენტრაციის და ჰაერში მომარაგებული ანესთეზიის პროცენტის ჩვენება. რესპირატორული პნევმატური მოდული უნდა დაიბანოთ და სტერილიზდეს
Patient monitor, compatible with anesthetic apparatus. With at least a 15-inch screen. ECG, Resp, HR, NIBP, Temp, SpO2, NIPP, IBP, lAN / WIFI, OxyCRG (High Class Pediatric / Adult) | 2 |  | Available through existing LTA/Contracts | Available through existing LTA/Contracts | Available stock | Not available |  | პაციენტის მონიტორი, შეესაბამება საანესთეზიო აპარატს. მინიმუმ 15 დიუმიანი ეკრანით. ელექტროკარდიოგრაფი, Resp, HR, NIBP, Temp, SpO2, NIPP, IBP, lAN / WIFI, OxyCRG (მაღალი კლასის პედიატრი / ზრდასრული)
Operational surgical lighting with LED technology, two satellites 150000/110000 lux. With the ability to adjust the light temperature range and brightness. With different software capabilities of the lights. With a high possibility of protection from shading. Additional sterile handles should be included in the kit. | 1 |  | Available through existing LTA/Contracts | Available through existing LTA/Contracts | Not available | Not available | Not available | საოპერაციო ქირურგიული განათება LED ტექნოლოგიით, ორი თანამგზავრით 150000/110000 ლუქსი. მსუბუქი ტემპერატურის დიაპაზონის და სიკაშკაშის რეგულირების უნარის მქონე. განათების სხვადასხვა პროგრამული შესაძლებლობებით. ჩრდილისგან დაცვის დიდი შესაძლებლობა. დამატებითი სტერილური სახელურები უნდა იყოს მოთავსებული ნაკრები.
Operating Surgical Table. Electric or electric hydraulic. The patient's weight less than 160 kg. With high quality washable mattress. Accessories: gynecological / urological legs, anesthetic stand, infusion tripod. | 1 |  | Available through existing LTA/Contracts | Available through existing LTA/Contracts | Not available | Not available |  | საოპერაციო ქირურგიული მაგიდა. ელექტრო ან ელექტრო ჰიდრავლიკური. პაციენტის წონა 160 კგ-ზე ნაკლები. მაღალი ხარისხის სარეცხი ლეიბით. აქსესუარები: გინეკოლოგიური / უროლოგიური ფეხები, საანესთეზიო სტენდი, ინფუზიის სამფეხა.
Surgical instruments set (general thoraco-abdominal, neuro, microsurgical) | 1 |  | Not available | Available through existing LTA/Contracts | Not available | Not available | Not available | ქირურგიული ინსტრუმენტების კომპლექტი (ზოგადი ტორაკო-მუცლის ღრუს, ნეირო, მიკროსქირურგიული)
solution heating system | 2 |  | Available through existing LTA/Contracts | Not available | Not available | Not available | Not available | ხსნარის გათბობის სისტემა
patient heating system | 2 |  | Available through existing LTA/Contracts | Not available | Not available | Not available | Not available | პაციენტის გათბობის სისტემა
Radiology Unit | 3 | [6 empty] | რადიოლოგიური იუნითი
Computer tomography: at least 64 layers, with different applications, with a special program compatible modern protocol for lung tests with subsequent appropriate updates in future. Gentry diameter not less than 72 cm, table load capacity, not less than 220 kg; ; Set: digital printer for different sizes of tapes; Continuous power supply of appropriate capacity and characteristics, injector for 200 ml syringes, cart, remote control. | 1 |  | Available through existing LTA/Contracts | Available through existing LTA/Contracts | Not available | Not available | Not available | კომპიუტერული ტომოგრაფია: მინიმუმ 64 ფენა, სხვადასხვა აპლიკაციით, ფილტვის ტესტებისთვის თავსებადი სპეციალური პროგრამის თანამედროვე პროტოკოლის შემდგომი შესაბამისი განახლებებით მომავალში. გრიტის დიამეტრი არანაკლებ 72 სმ, მაგიდის დატვირთვის მოცულობა, არანაკლებ 220 კგ; ; მითითებული: ციფრული პრინტერი სხვადასხვა ზომის ფირებისთვის; სათანადო სიმძლავრისა და მახასიათებლების უწყვეტი კვების წყარო, ინჟექტორი 200 მილი შპრიცებისთვის, კალათაში, დისტანციური მართვისთვის.
Digital Xray | 1 |  | Available through existing LTA/Contracts | Available through existing LTA/Contracts | Not available | Not available | Not available | ციფრული Xray
Ultrosound machine | 1 |  | Available through existing LTA/Contracts | Available through existing LTA/Contracts | Available through existing LTA/Contracts | Not available |  | ულტრასონოგრაფიის აპარატი
Clinical Laboratory | 16 | [6 empty] | კლინიკური ლაბორატორია
Hematological analyzer: 5-dip, standard and additional parameters, including CRP and NLP; With adequate reagents sufficient for at least 300 analyzes | 1 |  | Not available | Available through existing LTA/Contracts | Not available | Not available | Not available | ჰემატოლოგიური ანალიზატორი: 5-, სტანდარტული და დამატებითი პარამეტრები, CRP და NLP ჩათვლით; სათანადო რეაგენტებით საკმარისია მინიმუმ 300 ანალიზისთვის
Biochemical analyzer, automatic-performance 220 tests / h or more (list of reagents provided separately) | 1 |  | Not available | Available through existing LTA/Contracts | Not available | Not available | Not available | ბიოქიმიური ანალიზატორის, ავტომატური შესრულების 220 ტესტი / სთ ან მეტი (რეაგენტების სია ცალკე მოცემულია)
automatic Immunological analyzer, (list of reagents provided separately) | 1 |  | Not available | Available through existing LTA/Contracts | Not available | Not available | Not available | იმუნოლოგიური ავტომატური ანალიზატორები (რეაგენტების სია, რომლებიც მოცემულია ცალკე)
Coagulometer, automatic | 1 |  | Not available | Available through existing LTA/Contracts | Not available | Not available | Not available | კოაგულომეტრი, ავტომატური
Urine analyzer, automatic | 1 |  | Not available | Available through existing LTA/Contracts | Not available | Not available | Not available | შარდის ანალიზატორი, ავტომატური
Centrifuge, 10-1500 rpm; general | 1 |  | Available through existing LTA/Contracts | Available through existing LTA/Contracts | Available through existing LTA/Contracts | Not available | Not available | ცენტრიფუგა, 10-1500 rpm; ზოგადი
Centrifuge, for small samples 2-20000b / min | 1 |  | Available through existing LTA/Contracts | Available through existing LTA/Contracts | Available through existing LTA/Contracts | Not available | Not available | ცენტრიფუგა, მცირე ზომის ნიმუშებისთვის 2-20000b / წთ
Pipette set (should include 5 mcg - 1000 mcl, with different scales) | 1 |  | Available through existing LTA/Contracts | Available through existing LTA/Contracts | Available through existing LTA/ContractsAvailable through existing LTA/Contracts | Not available | Not available | პიპეტის ნაკრები (უნდა შეიცავდეს 5 მკგ - 1000 მკგ, სხვადასხვა მასშტაბით)
Dispenser, for adjustable dosing | 1 |  | Available through existing LTA/Contracts | Available through existing LTA/Contracts | Available through existing LTA/Contracts | Not available | Not available | დისპენსერი, რეგულირებადი დოზირებისთვის
Laboratory Scale | 1 |  | Available through existing LTA/Contracts | Available through existing LTA/Contracts | Available through existing LTA/Contracts | Not available |  | ლაბორატორიული სასწორი
work bench | 1 |  | Not available | Available through existing LTA/Contracts | Not available | Not available | Not available | სამუშაო სკამი
work bench for equipment | 3 |  | Not available | Available through existing LTA/Contracts | Not available | Not available | Not available | სამუშაო მაგიდის მოწყობილობა
cabinet | 1 |  | Not available | Available through existing LTA/Contracts | Not available | Not available |  | კაბინეტი
shelf | 1 |  | Not available | Available through existing LTA/Contracts | Not available | Not available | Not available | თაროები
WARDS | 589
Standard hospital beds | 120 |  | Available through existing LTA/Contracts | Available through existing LTA/Contracts | Available through existing LTA/Contracts | Not available | Available through existing LTA/Contracts | სტანდარტული საავადმყოფო საწოლი
Table for patient feeding, table-top, mobile | 150 |  | Available through existing LTA/Contracts | Available through existing LTA/Contracts | Not available | Not available | Not available | მაგიდა პაციენტთა კვებისათვის, მაგიდის ზედა, მობილურით
ICU stations | 30 |  | Available through existing LTA/Contracts | Available through existing LTA/Contracts | Not available | Not available | Not available | ICU პოსტები
Resuscitation beds | 20 |  | Available through existing LTA/Contracts | Available through existing LTA/Contracts | Available through existing LTA/Contracts | Not available | Not available | რეანიმაციული საწოლი
Defibrillator Biphasic 360 Joules, Adult and Pediatric Multiple Electrodes, Cardio Version, Self-Test Diagnosis. | 10 |  | Available through existing LTA/Contracts | Available through existing LTA/Contracts | Available through existing LTA/Contracts | Not available | Not available | დეფიბრილატორი ბიფაზური 360 ჯ, მოზრდილთა და პედიატრიული მრავალჯერადი ელექტროდი, კარდიო ვერსია, თვით – ტესტის დიაგნოზი.
Shock table (cart) | 10 |  | Available through existing LTA/Contracts | Available through existing LTA/Contracts | Available through existing LTA/Contracts | Not available | Not available | შოკის მაგიდა
Cardiograph with a 3-channel color liquid crystal display, the display should have 12 outputs. With different software capabilities. With the ability to process a cardiogram. With multiple chest and limb electrodes. (Can be sterilized and disinfected), with proper cart, with multiple electrodes | 15 |  | Available through existing LTA/Contracts | Available through existing LTA/Contracts | Available through existing LTA/Contracts | Not available | Not available | კარდიოგრაფი 3-არხიანი ფერის თხევადი ბროლის დისპლეით, ეკრანს უნდა ჰქონდეს 12 გამოსავალი. სხვადასხვა პროგრამული შესაძლებლობებით. კარდიოგრაფის დამუშავების უნარის გათვალისწინებით. გულმკერდისა და კიდურის მრავალჯერადი ელექტროდებით. (შესაძლებელია სტერილიზაცია და დეზინფექცია), სათანადო კალათით, მრავალჯერადი ელექტროდებით
Patient monitor, basic: (ECG, Resp, HR, NIBP,Temp, SpO2, ), sensory,with easy to clean screen | 50 |  | Available through existing LTA/Contracts | Available through existing LTA/Contracts | Available through existing LTA/Contracts | Not available |  | პაციენტის მონიტორი, ძირითადი: (ECG, Resp, HR, NIBP, Temp, SpO2,), სენსორული, ადვილად გაწმენდის ეკრანით
Glucometer with strips (100) | 2 |  | Available through existing LTA/Contracts | Available through existing LTA/Contracts | Not available | Not available | Not available | გლუკომეტრი სტრიპებით (100)
Flowmeter with Moisturizing Cup: Flumeter with Medical Oxygen Standard DIN Standard: High Resistance, Metal Monobloc, Scale Transparent Material (polyamide): 0-15 l / min; With regulator; Special different diaphragm adapter / transmitter and separate - appropriate moisturizing cup 250 ml or more; | 4 |  | Available through existing LTA/Contracts | Available through existing LTA/Contracts | Available through existing LTA/Contracts | Not available | Not available | ნაკადი დამატენიანებელი თასის მქონე ფლომეტრით: ფლომეტრი სამედიცინო ჟანგბადის სტანდარტული დინ სტანდარტით: მაღალი გამძლეობით, მეტალის მონობლოკით, მასშტაბის გამჭვირვალე მასალა (პოლიამიდი): 0-15 ლ / წთ; რეგულატორთან ერთად; სპეციალური განსხვავებული დიაფრაგმის გადამყვანი / გადამცემი და ცალკე - შესაბამისი დამატენიანებელი თასი 250 მლ ან მეტი;
Tripod | 100 |  | Available through existing LTA/Contracts | Available through existing LTA/Contracts | Not available | Not available | Not available | შტატივი სამფეხა
Laryngoscope set, Macintosh, 1,2,3,4 size with blades (high quality) | 1 |  | Available through existing LTA/Contracts | Available through existing LTA/Contracts | Available through existing LTA/Contracts | Not available | Not available | ლარინგოსკოპის კომპლექტი, Macintosh, 1,2,3,4 ზომა პირები (მაღალი ხარისხის)
Laryngoscope set, Miller, 1,2,3,4 size with blades (high quality) | 1 |  | Available through existing LTA/Contracts | Available through existing LTA/Contracts | Available through existing LTA/Contracts | Not available | Not available | ლარინგოსკოპის ნაკრები, მილერი, 1,2,3,4 ზომა პირებით (მაღალი ხარისხის)
High-pressure surgical resection not less than 50 l / min, with two jars, not less than 2 l | 2 |  | Available through existing LTA/Contracts | Available through existing LTA/Contracts | Available through existing LTA/Contracts | Not available | Not available | მაღალი წნევის ქირურგიული რეზექცია არანაკლებ 50 ლ / წთ, ორი ქილათ, არანაკლებ 2 ლ
Infusomat, volumetric: Drip compatible with different manufacturer's systems | 2 |  | Available through existing LTA/Contracts | Available through existing LTA/Contracts | Available through existing LTA/Contracts | Not available | Not available | ვოლუმეტრული ინფუზიომატი წვეთი თავსებადი მწარმოებლის სხვადასხვა სისტემასთან
Soap dispenser | 72 |  | Available through existing LTA/Contracts | Available through existing LTA/Contracts | Available through existing LTA/Contracts | Not available | Not available | Საპნის დისპენსერი
STERILAZATION | 27 | [6 empty] | სტერილიზაცია
2-door horizontal Steam sterilizer: mint 300 l. With different sterilization modes. With built-in printer. crystal color screen, with proper cart for loading / unloading materials | 2 |  | Available through existing LTA/Contracts | Available through existing LTA/Contracts | Available through existing LTA/Contracts | Not available |  | ორ კარიანი ჰორიზონტალური ორთქლის სტერილიზატორი: 300 ლ/წთ სხვადასხვა სტერილიზაციის რეჟიმში. ჩაშენებული პრინტით. ბროლის ფერის ეკრანი, სათანადო კალათით მასალების დატვირთვის / გადმოტვირთვისთვის
Plasma sterilizer: at least 100 liters, with liquid crystal color screen. Different modes of sterilization. | 1 |  | Not available | Available through existing LTA/Contracts | Not available | Not available | Not available | პლაზმის სტერილიზატორი: მინიმუმ 100 ლიტრი, თხევადი კრისტალური ფერის ეკრანით. სტერილიზაციის სხვადასხვა რეჟიმი.
Sterile packing irons: High quality, designed for high hospital load. With the possibility of temperature regulation. The minimum width of the package is min 45 cm. (Should be able to pack Packages for plasma sterilizers) | 2 |  | Not available | Available through existing LTA/Contracts | Not available | Not available | Not available | სტერილური შეფუთვის უთოები: მაღალი ხარისხის, შექმნილია საავადმყოფოების მაღალი დატვირთვისთვის. ტემპერატურის რეგულირების შესაძლებლობით. პაკეტის მინიმალური სიგანე არის min 45 სმ. (უნდა შეეძლოს პაკეტების შეფუთვა პლაზმური სტერილიზატორებისთვის)
Stainless steel shelf: app. 40 * 100 * 200 cm | 10 |  | Not available | Available through existing LTA/Contracts | Not available | Not available | Not available | უჟანგავი ფოლადის თარო: აპლიკაცია. 40 * 100 * 200 სმ
Washing utensils (durable plastic container 4 different sizes up to 5-40 liters, set | 3 |  | Available through existing LTA/Contracts | Available through existing LTA/Contracts | Available through existing LTA/Contracts | Not available | Not available | ჭურჭლის სარეცხი საშუალება (გამძლე პლასტიკური კონტეინერი 4 სხვადასხვა ზომის 5-40 ლიტრამდე, ნაკრები)
Ultrasonic washer, capacity 20 l or more | 1 |  | Available through existing LTA/Contracts | Available through existing LTA/Contracts | Available through existing LTA/Contracts | Not available | Not available | ულტრაბგერითი გამრეცხი, ტევადობა 20 ლ ან მეტი
Table, stainless metal: app. size 70 * 70 * 150 cm, proper, easy to wash, adjustable in height with a soft-seat, round chair | 3 |  | Not available | Available through existing LTA/Contracts | Not available | Not available | Not available | მაგიდა, უჟანგავი მეტალი: აპი. ზომა 70 * 70 * 150 სმ, სათანადო, ადვილად დასაბანად, რეგულირებადი სიმაღლით რბილი სავარძლით, მრგვალი სკამით
Sterile item cart, with a closing door, locking wheels, to keep at least 4 big sterilization containers | 2 |  | Not available | Available through existing LTA/Contracts | Not available | Not available | Not available | სტერილური ნივთის კალათა, დახურული კარით, საკეტებით დასაკეტად, მინიმუმ 4 დიდი სტერილიზაციის კონტეინერის შესანარჩუნებლად
Washing sink (deep chan) with warm, cold, clean water and compressed air supply | 2 |  | Not available | Available through existing LTA/Contracts | Not available | Not available | Not available | ნიჟარის სარეცხი საშუალება (ღრმა ჩანი) თბილი, ცივი, სუფთა წყლით და შეკუმშული ჰაერით მომარაგებით
Working table - lockable, for packing irons and rolls with proper stand-up, approximate length-width: 150 * 100 cm | 1 |  | Not available | Available through existing LTA/Contracts | Not available | Not available | Not available | სამუშაო მაგიდა - იკეტება, უთოებისა და რულონების შესაფუთად სადგამით, სავარაუდო სიგრძე-სიგანე: 150 * 100 სმ.

## Regulatory Agency
Regulatory and Drug Agency | Units | Unit Cost | Estimated Investment Needed
Cars for staff for Infection Control Monitoring | 20 | 10000 | 200000
IT equipment
Computers | 50 | 2000 | 100000
Leptops | 50 | 2000 | 100000
Serve | 2
Drug Quality Control Laboratory | 1 |  | 3500000

## Data Validation (hidden)
Selection:
Available through existing LTA/Contracts
Available stock
Not available